## 단자박스
저압전동기 단자박스 외형도 조견표 | [5 empty] | 표준
*철판 |  |  | (단위:mm)
구분 | 재질 | 단자대 | 프레임 | 80~90 |  | 100~132 |  | 160~180 |  | 200 | 225 | 250 | 280~315M
|  |  | 홀크기 | 1-28DIA |  | 1-28DIA |  | 1-45DIA |  | 1-63DIA |  | 1-91DIA | 1-91DIA
일반 | 철판 | X | HOLE | ES1B100801 |  | ES1B100802 |  | ES1B100803 |  | ES1B100804 |  | ES1B100805 | ES1B100806
일반 | 철판 | O | HOLE | ES1B123311 |  | ES1B123312 |  | ES1B123313
구분 | 재질 | 단자대 | 홀 | 80~90 |  | 100~132 |  | 160~180
|  |  | 철판번호 | 2835 |  | 2795 |  | 2837
구형 | 철판 | X | HOLE | ES1B126854 |  | ES1B126855 |  | ES1B126856
*제관박스(고출력) |  |  |  |  | (단위:mm)
단자박스홀크기 |  | 리드선 3가닥 |  | 리드선 6가닥 |  | 부스바 3개 |  | 부스바 6개
PF3 |  | ES1B124408 |  | ES1B124409 |  | ES1B124410 |  | ES1B124411
PF4 |  | ES1B125428 |  | ES1B125429 |  | ES1B125430 |  | ES1B125431
*주물박스 |  |  |  |  | (단위:mm)
구분 | 재질 | 단자대 | 드레인 | S/H 보조박스 | 홀 | 프레임 | 80~112M |  | 132 |  | 160~180M |  |  |  | 180L | 180L~200 |  | 225 |  | 250 | 280~315M
[6 empty] | 홀크기 | 0.75 |  | 1 |  | 1.25 |  | 1.5 |  | 1.5 | 2 | 1.5 | 3 | 2 | 3 | 3
[6 empty] | 주물번호 | 0048 | 4204 | 0048 | 4204 | 0041 | 4205(1210) | 0041 | 4205(1210) | 0041 | 4205(1210) |  | 1211 |  | 8421 | 9050
일반 | 주물 | X | X | X | PF |  | ES1B100101 | ES1B100601 | ES1B100102 | ES1B100602 | ES1B100103 | ES1B100603 | ES1B100104 | - | - | ES1B100105 | ES1B100106 | ES1B100107 | ES1B100108 | ES1B100109 | ES1B100110
일반 | 주물 | X | O | X | PF |  | ES1B100111 | ES1B100611 | ES1B100112 | ES1B100612 | ES1B100113 | ES1B100613 | ES1B100114 | - | - | ES1B100115 | ES1B100116 | ES1B100117 | ES1B100118 | ES1B100119 | ES1B100120
일반 | 주물 | X | X | 왼쪽 | PF |  | ES1B100121 | ES1B100621 | ES1B100122 | ES1B100622 | ES1B100123 | ES1B100623 | ES1B100124 | - | - | ES1B100125 | ES1B100126 | ES1B100127 | ES1B100128 | ES1B100129 | ES1B100130
일반 | 주물 | X | X | 오른쪽 | PF |  | ES1B100131 | ES1B100631 | ES1B100132 | ES1B100632 | ES1B100133 | ES1B100633 | ES1B100134 | - | - | ES1B100135 | ES1B100136 | ES1B100137 | ES1B100138 | ES1B100139 | ES1B100140
일반 | 주물 | O | X | X | PF |  | ES1B100141 | ES1B100641 | ES1B100142 | ES1B100642 | ES1B100143 | ES1B100643 | ES1B100144 | ES1B100644 | ES1B107761 | ES1B100145 | ES1B100146 | ES1B100147 | ES1B100148 | ES1B100149 | ES1B100150
일반 | 주물 | O | O(BOTTOM) | X | PF |  | ES1B100151 | ES1B100651 | ES1B100152 | ES1B100652 | ES1B100153 | ES1B100653 | ES1B100154 | ES1B100654 | ES1B107762 | ES1B100155 | ES1B100156 | ES1B100157 | ES1B100158 | ES1B100159 | ES1B100160
일반 | 주물 | O | O(BACK) | X | PF |  | ES1B1106361 | ES1B1106371 | ES1B1106362 | ES1B1106372 | ES1B1106363 | ES1B1106373 | ES1B1106364 | ES1B1106374 | ES1B1106365 | ES1B1106375 | ES1B1106366 | ES1B1106367 | ES1B1106376 | ES1B1106368 | ES1B1106369
일반 | 주물 | X | O | 왼쪽 | PF |  | ES1B100161 | ES1B100661 | ES1B100162 | ES1B100662 | ES1B100163 | ES1B100663 | ES1B100164 | - | - | ES1B100165 | ES1B100166 | ES1B100167 | ES1B100168 | ES1B100169 | ES1B100170
일반 | 주물 | X | O | 오른쪽 | PF |  | ES1B100171 | ES1B100671 | ES1B100172 | ES1B100672 | ES1B100173 | ES1B100673 | ES1B100174 | - | - | ES1B100175 | ES1B100176 | ES1B100177 | ES1B100178 | ES1B100179 | ES1B100180
일반 | 주물 | O | X | 왼쪽 | PF |  | ES1B100181 | ES1B100681 | ES1B100182 | ES1B100682 | ES1B100183 | ES1B100683 | ES1B100184 | ES1B100684 | ES1B107763 | ES1B100185 | ES1B100186 | ES1B100187 | ES1B100188 | ES1B100189 | ES1B100190
일반 | 주물 | O | X | 오른쪽 | PF |  | ES1B100191 | ES1B100691 | ES1B100192 | ES1B100692 | ES1B100193 | ES1B100693 | ES1B100194 | ES1B100694 | ES1B107764 | ES1B100195 | ES1B100196 | ES1B100197 | ES1B100198 | ES1B100199 | ES1B100200
일반 | 주물 | O | O | 왼쪽 | PF |  | ES1B100201 | ES1B100701 | ES1B100202 | ES1B100702 | ES1B100203 | ES1B100703 | ES1B100204 | ES1B100704 | ES1B107765 | ES1B100205 | ES1B100206 | ES1B100207 | ES1B100208 | ES1B100209 | ES1B100210
일반 | 주물 | O | O | 오른쪽 | PF |  | ES1B100211 | ES1B100711 | ES1B100212 | ES1B100712 | ES1B100213 | ES1B100713 | ES1B100214 | ES1B100714 | ES1B107766 | ES1B100215 | ES1B100216 | ES1B100217 | ES1B100218 | ES1B100219 | ES1B100220
일반 | 주물 | X | X | X | NPT |  | ES1B100221 | ES1B107521 | ES1B100222 | ES1B107522 | ES1B100223 | ES1B107523 | ES1B100224 | - | - | ES1B100225 | ES1B100226 | ES1B100227 | ES1B100228 | ES1B100229 | ES1B100230
일반 | 주물 | X | O | X | NPT |  | ES1B100231 | ES1B107531 | ES1B100232 | ES1B107532 | ES1B100233 | ES1B107533 | ES1B100234 | - | - | ES1B100235 | ES1B100236 | ES1B100237 | ES1B100238 | ES1B100239 | ES1B100240
일반 | 주물 | X | X | 왼쪽 | NPT |  | ES1B100241 | ES1B107541 | ES1B100242 | ES1B107542 | ES1B100243 | ES1B107543 | ES1B100244 | - | - | ES1B100245 | ES1B100246 | ES1B100247 | ES1B100248 | ES1B100249 | ES1B100250
일반 | 주물 | X | X | 오른쪽 | NPT |  | ES1B100251 | ES1B107551 | ES1B100252 | ES1B107552 | ES1B100253 | ES1B107553 | ES1B100254 | - | - | ES1B100255 | ES1B100256 | ES1B100257 | ES1B100258 | ES1B100259 | ES1B100260
일반 | 주물 | O | X | X | NPT |  | ES1B100261 | ES1B107561 | ES1B100262 | ES1B107562 | ES1B100263 | ES1B107563 | ES1B100264 | ES1B107564 | ES1B107767 | ES1B100265 | ES1B100266 | ES1B100267 | ES1B100268 | ES1B100269 | ES1B100270
일반 | 주물 | O | O | X | NPT |  | ES1B100271 | ES1B107571 | ES1B100272 | ES1B107572 | ES1B100273 | ES1B107573 | ES1B100274 | ES1B107574 | ES1B107768 | ES1B100275 | ES1B100276 | ES1B100277 | ES1B100278 | ES1B100279 | ES1B100280
일반 | 주물 | X | O | 왼쪽 | NPT |  | ES1B100281 | ES1B107581 | ES1B100282 | ES1B107582 | ES1B100283 | ES1B107583 | ES1B100284 | - | - | ES1B100285 | ES1B100286 | ES1B100287 | ES1B100288 | ES1B100289 | ES1B100290
일반 | 주물 | X | O | 오른쪽 | NPT |  | ES1B100291 | ES1B107591 | ES1B100292 | ES1B107592 | ES1B100293 | ES1B107593 | ES1B100294 | - | - | ES1B100295 | ES1B100296 | ES1B100297 | ES1B100298 | ES1B100299 | ES1B100300
일반 | 주물 | O | X | 왼쪽 | NPT |  | ES1B100301 | ES1B107601 | ES1B100302 | ES1B107602 | ES1B100303 | ES1B107603 | ES1B100304 | ES1B107604 | ES1B107769 | ES1B100305 | ES1B100306 | ES1B100307 | ES1B100308 | ES1B100309 | ES1B100310
일반 | 주물 | O | X | 오른쪽 | NPT |  | ES1B100311 | ES1B107611 | ES1B100312 | ES1B107612 | ES1B100313 | ES1B107613 | ES1B100314 | ES1B107614 | ES1B107770 | ES1B100315 | ES1B100316 | ES1B100317 | ES1B100318 | ES1B100319 | ES1B100320
일반 | 주물 | O | O | 왼쪽 | NPT |  | ES1B100321 | ES1B107621 | ES1B100322 | ES1B107622 | ES1B100323 | ES1B107623 | ES1B100324 | ES1B107624 | ES1B107771 | ES1B100325 | ES1B100326 | ES1B100327 | ES1B100328 | ES1B100329 | ES1B100330
일반 | 주물 | O | O | 오른쪽 | NPT |  | ES1B100331 | ES1B107631 | ES1B100332 | ES1B107632 | ES1B100333 | ES1B107633 | ES1B100334 | ES1B107634 | ES1B107772 | ES1B100335 | ES1B100336 | ES1B100337 | ES1B100338 | ES1B100339 | ES1B100340
구분 | 재질 | 단자대 | 드레인 | S/H 보조박스 | 홀 | 프레임 | 80~132 |  |  |  | 160~180M |  |  |  | 180L | 180L~200 |  | 225 |  | 250 | 280~315M
[6 empty] | 홀크기 | M20 |  | M25 |  | M32 |  | M40 |  | M40 | M40 |  | M75 |  | M75 | M75
[6 empty] | 주물번호 | 0048 | 4204 | 0048 | 4204 | 0041 | 4205(1210) | 0041 | 4205(1210) | 0041 | 4205(1210) |  | 1211 |  | 8421 | 9050
일반 | 주물 | X | X | X | M |  | ES1B106641 | ES1B128141 | ES1B106642 | ES1B128142 | ES1B106643 | ES1B128143 | ES1B106644 | - |  | ES1B106645 |  | ES1B106647 |  | ES1B106649 | ES1B106650
일반 | 주물 | X | O | X | M |  | ES1B106651 | ES1B128151 | ES1B106652 | ES1B128152 | ES1B106653 | ES1B128153 | ES1B106654 | - |  | ES1B106655 |  | ES1B106657 |  | ES1B106659 | ES1B106660
일반 | 주물 | X | X | 왼쪽 | M |  | ES1B106661 | ES1B128161 | ES1B106662 | ES1B128162 | ES1B106663 | ES1B128163 | ES1B106664 | - |  | ES1B106665 |  | ES1B106667 |  | ES1B106669 | ES1B106670
일반 | 주물 | X | X | 오른쪽 | M |  | ES1B106671 | ES1B128171 | ES1B106672 | ES1B128172 | ES1B106673 | ES1B128173 | ES1B106674 | - |  | ES1B106675 |  | ES1B106677 |  | ES1B106679 | ES1B106680
일반 | 주물 | O | X | X | M |  | ES1B106681 | ES1B128181 | ES1B106682 | ES1B128182 | ES1B106683 | ES1B128183 | ES1B106684 | ES1B128184 | ES1B107773 | ES1B106685 |  | ES1B106687 |  | ES1B106689 | ES1B106690
일반 | 주물 | O | O | X | M |  | ES1B106691 | ES1B128191 | ES1B106692 | ES1B128192 | ES1B106693 | ES1B128193 | ES1B106694 | ES1B128194 | ES1B107774 | ES1B106695 |  | ES1B106697 |  | ES1B106699 | ES1B106700
일반 | 주물 | X | O | 왼쪽 | M |  | ES1B106701 | ES1B128201 | ES1B106702 | ES1B128202 | ES1B106703 | ES1B128203 | ES1B106704 |  |  | ES1B106705 |  | ES1B106707 |  | ES1B106709 | ES1B106710
일반 | 주물 | X | O | 오른쪽 | M |  | ES1B106711 | ES1B128211 | ES1B106712 | ES1B128212 | ES1B106713 | ES1B128213 | ES1B106714 |  |  | ES1B106715 |  | ES1B106717 |  | ES1B106719 | ES1B106720
일반 | 주물 | O | X | 왼쪽 | M |  | ES1B106721 | ES1B128221 | ES1B106722 | ES1B128222 | ES1B106723 | ES1B128223 | ES1B106724 | ES1B128224 | ES1B107775 | ES1B106725 |  | ES1B106727 |  | ES1B106729 | ES1B106730
일반 | 주물 | O | X | 오른쪽 | M |  | ES1B106731 | ES1B128231 | ES1B106732 | ES1B128232 | ES1B106733 | ES1B128233 | ES1B106734 | ES1B128234 | ES1B107776 | ES1B106735 |  | ES1B106737 |  | ES1B106739 | ES1B106740
일반 | 주물 | O | O | 왼쪽 | M |  | ES1B106741 | ES1B128241 | ES1B106742 | ES1B128242 | ES1B106743 | ES1B128243 | ES1B106744 | ES1B128244 | ES1B107777 | ES1B106745 |  | ES1B106747 |  | ES1B106749 | ES1B106750
일반 | 주물 | O | O | 오른쪽 | M |  | ES1B106751 | ES1B128251 | ES1B106752 | ES1B128252 | ES1B106753 | ES1B128253 | ES1B106754 | ES1B128254 | ES1B107778 | ES1B106755 |  | ES1B106757 |  | ES1B106759 | ES1B106760
*단자박스 홀 미정 |  | (*Refer to Datasheet) |  |  | (단위:mm)
구분 | 재질 | 단자대 | 2P 블록 | 비고 |  |  | 80~132 | 160~180M | 180L | 200 | 225 | 250 | 280~315M
일반 | 주물 | X | X |  |  |  | ES1B107641 | ES1B107643 | ES1B107645 |  | ES1B107647 | ES1B107649 | ES1B107650
일반 | 주물 | O | X |  |  |  | ES1B125021 | ES1B125023 | ES1B125025 | ES1B125026 | ES1B125027 | ES1B125029 | ES1B125030
일반 | 주물 | O | O |  |  |  | ES1B125031 | ES1B125033 | ES1B125035 | ES1B125036 | ES1B125037 | ES1B125039 | ES1B125040
*방폭형 |  |  |  |  | (단위:mm)
구분 | CG | 단자대 | 2P 블록 | 비고 | 홀 | 프레임 | 80(71)~112M | 132 | 160~180M |  | 180L | 200 | 225 | 225 | 250 | 280~315M
[6 empty] | 홀크기 | 0.75 / M20 | 1 / M25 | 1.25 / M32 | 1.5 / M40 | 1.5 / M40 | 1.5 / M40 | 3 / M75 | 2 | 3 / M75 | 3 / M75
안전증 | O | O | X |  | M |  | ES1B100401 | ES1B100402 | ES1B100403 | - | ES1B100405 | ES1B100406 | ES1B100407 | - | ES1B100409 | ES1B100410
안전증 | O | O | X |  | PF |  | ES1B1102421 | ES1B1102422 | ES1B1102423 | ES1B1102424 | ES1B1102425 | ES1B1102426 | ES1B1102427 | ES1B1102428 | ES1B1102429 | ES1B1102430
안전증 | O | O | X |  | NPT |  | ES1B1102431 | ES1B1102432 | ES1B1102433 | ES1B1102434 | ES1B1102435 | ES1B1102436 | ES1B1102437 | ES1B1102438 | ES1B1102439 | ES1B1102440
안전증 | X | O | X |  | M |  | ES1B1102991 | ES1B1102992 | ES1B1102993 | - | ES1B1102995 | ES1B1102996 | ES1B1102997 | - | ES1B1102999 | ES1B1103000
안전증 | X | O | X |  | PF |  | ES1B1103001 | ES1B1103002 | ES1B1103003 | ES1B1103004 | ES1B1103005 | ES1B1103006 | ES1B1103007 | ES1B1103008 | ES1B1103009 | ES1B1103010
안전증 | X | O | X |  | NPT |  | ES1B1103011 | ES1B1103012 | ES1B1103013 | ES1B1103014 | ES1B1103015 | ES1B1103016 | ES1B1103017 | ES1B1103018 | ES1B1103019 | ES1B1103020
국제내압(de) | O | O | X |  | M |  | 주물:4204 | 주물:4204 | 주물:4205(1210) |  | ES1B125345 | ES1B125346 | ES1B125347 | - | ES1B125349
[7 empty] | ES1B125341 | ES1B125342 | ES1B125343
국제내압(de) | O | O | X |  | NPT |  | 주물:4204 | 주물:4204 | 주물:4205(1210) |  | ES1B1102445 | ES1B1102446 | ES1B1102447 | ES1B1102448 | ES1B1102449
[7 empty] | ES1B1102441 | ES1B1102442 | ES1B1102443
국제내압(de) | O | O | X |  | PF |  | 주물:4204 | 주물:4204 | 주물:4205(1210) |  | ES1B1102455 | ES1B1102456 | ES1B1102457 | ES1B1102458 | ES1B1102459
[7 empty] | ES1B1102451 | ES1B1102452 | ES1B1102453
국제내압(de) | X | O | X |  | M |  | 주물:4204 | 주물:4204 | 주물:4205(1210) |  | ES1B1103025 | ES1B1103026 | ES1B1103027 | - | ES1B1103029
[7 empty] | ES1B1103021 | ES1B1103022 | ES1B1103023
국제내압(de) | X | O | X |  | NPT |  | 주물:4204 | 주물:4204 | 주물:4205(1210) |  | ES1B1103035 | ES1B1103036 | ES1B1103037 | ES1B1103038 | ES1B1103039
[7 empty] | ES1B1103031 | ES1B1103032 | ES1B1103033
국제내압(de) | X | O | X |  | PF |  | 주물:4204 | 주물:4204 | 주물:4205(1210) |  | ES1B1103045 | ES1B1103046 | ES1B1103047 | ES1B1103048 | ES1B1103049
[7 empty] | ES1B1103041 | ES1B1103042 | ES1B1103043
국제내압 | O | O | X |  | M |  | ES1B1104331 | ES1B1104332 | ES1B1104333 | - | ES1B1104335 | ES1B1104336 | ES1B1104337 | - | ES1B1104339
국제내압 | O | O | X |  | NPT |  | ES1B1102461 | ES1B1102462 | ES1B1102463 | - | ES1B1102465 | ES1B1102466 | ES1B1102467 | ES1B1102468 | ES1B1102469
국제내압 | O | O | X |  | M | STOPPING PLUG | ES1B1104341 | ES1B1104342 | ES1B1104343 | - | ES1B1104345 | ES1B1104346 | ES1B1104347 | - | ES1B1104349
국제내압 | O | O | X |  | PF | 국내만 사용가능 | ES1B1102671 | ES1B1102672 | ES1B1102673 | - | ES1B1102675 | ES1B1102676 | ES1B1102677 | ES1B1102678 | ES1B1102679
국제내압 | X | O | X |  | M |  | ES1B1103051 | ES1B1103052 | ES1B1103053 | - | ES1B1103055 | ES1B1103056 | ES1B1103057 | - | ES1B1103059
국제내압 | X | O | X |  | NPT |  | ES1B1103061 | ES1B1103062 | ES1B1103063 | - | ES1B1103065 | ES1B1103066 | ES1B1103067 | ES1B1103068 | ES1B1103069
국제내압 | X | O | X |  | PF | 국내만 사용가능 | ES1B1103071 | ES1B1103072 | ES1B1103073 | - | ES1B1103075 | ES1B1103076 | ES1B1103077 | ES1B1103078 | ES1B1103079
구분 | CG | 단자대 | 2P 블록 | 비고 | 홀 | 프레임 | 80(71)~112M | 132 | 160~180M |  | 180L | 200 | 225 | 225 | 250 | 280~315M
[6 empty] | 홀크기 | 0.75 / M20 | 1 / M25 | 1.25 / M32 | 1.5 / M40 | 1.5 / M40 | 1.5 / M40 | 3 / M75 | 2 | 3 / M75 | 3 / M75
국제내압 | O | O | O |  | M |  | ES1B1101511 | ES1B1101512 | ES1B1101513 |  | ES1B1101515 | ES1B1101516 | ES1B1101517 |  | ES1B1101519
국제내압 | O | O | O |  | NPT |  | ES1B1102481 | ES1B1102482 | ES1B1102483 |  | ES1B1102485 | ES1B1102486 | ES1B1102487 | ES1B1102488 | ES1B1102489
국제내압 | O | O | O |  | PF | 국내만 사용가능 | ES1B1102491 | ES1B1102492 | ES1B1102493 |  | ES1B1102495 | ES1B1102496 | ES1B1102497 | ES1B1102498 | ES1B1102499
국제내압 | X | O | O |  | M |  | ES1B1103081 | ES1B1103082 | ES1B1103083 |  | ES1B1103085 | ES1B1103086 | ES1B1103087 |  | ES1B1103089
국제내압 | X | O | O |  | NPT |  | ES1B1103091 | ES1B1103092 | ES1B1103093 |  | ES1B1103095 | ES1B1103096 | ES1B1103097 | ES1B1103098 | ES1B1103099
국제내압 | X | O | O |  | PF | 국내만 사용가능 | ES1B1103101 | ES1B1103102 | ES1B1103103 |  | ES1B1103105 | ES1B1103106 | ES1B1103107 | ES1B1103108 | ES1B1103109
국제내압 | O | O | O | CG 2개 | M |  | ES1B1101541 | ES1B1101542 | ES1B125633 |  |  | ES1B125636 | ES1B125637 |  | ES1B125639
국제내압 | O | O | O | CG 2개 | NPT |  | ES1B1102501 | ES1B1102502 | ES1B1102503 |  |  | ES1B1102506 | ES1B1102507 | ES1B1102508 | ES1B1102509
국제내압 | O | O | O | CG 2개 | PF | 국내만 사용가능 | ES1B1102511 | ES1B1102512 | ES1B1102513 |  |  | ES1B1102516 | ES1B1102517 | ES1B1102518 | ES1B1102519
국제내압 | X | O | O | CG 2개 | M |  | ES1B1103111 | ES1B1103112 | ES1B1103113 |  |  | ES1B1103116 | ES1B1103117 |  | ES1B1103119
국제내압 | X | O | O | CG 2개 | NPT |  | ES1B1103121 | ES1B1103122 | ES1B1103123 |  |  | ES1B1103126 | ES1B1103127 | ES1B1103128 | ES1B1103129
국제내압 | X | O | O | CG 2개 | PF | 국내만 사용가능 | ES1B1103131 | ES1B1103132 | ES1B1103133 |  |  | ES1B1103136 | ES1B1103137 | ES1B1103138 | ES1B1103139
*방폭형(양전압용) |  |  |  |  | (단위:mm)
구분 | CG | 단자대 | 2P 블록 | 비고 | 홀 | 프레임 | 80(71)~112M | 132 | 160~180M |  | 180L
[6 empty] | 홀크기 | M20 | M25 | M32 | M40 | M40
국제내압 | O | O | X |  | M |  | ES1B1100041 | ES1B1100042 | ES1B1100043 |  | ES1B1100045
국제내압 | O | O | X |  | NPT |  | ES1B1102521 | ES1B1102522 | ES1B1102523 |  | ES1B1102525
국제내압 | O | O | X |  | PF |  | ES1B1102531 | ES1B1102532 | ES1B1102533 |  | ES1B1102535
국제내압 | X | O | X |  | M |  | ES1B1103141 | ES1B1103142 | ES1B1103143 |  | ES1B1103145
국제내압 | X | O | X |  | NPT |  | ES1B1103151 | ES1B1103152 | ES1B1103153 |  | ES1B1103155
국제내압 | X | O | X |  | PF |  | ES1B1103161 | ES1B1103162 | ES1B1103163 |  | ES1B1103165
국제내압 | O | O | X |  | NPT |  | ES1B1100101 | ES1B1100102 | ES1B1100103 |  | ES1B1100105
국제내압 | O | O | X |  | PF |  | ES1B1100111 | ES1B1100112 | ES1B1100113 |  | ES1B1100115
구분 | CG | 단자대 | 2P 블록 (별도) | 비고 | 홀 | 프레임 | 80(71)~112M | 132
[6 empty] | 홀크기 | 0.75 / M20 | 1 / M25
국제내압 | O | O | O |  | M |  | ES1B1101571 | ES1B1101572
국제내압 | O | O | O |  | NPT |  | ES1B1102541 | ES1B1102542
국제내압 | O | O | O |  | PF | 국내만 사용가능 | ES1B1102551 | ES1B1102552
국제내압 | X | O | O |  | M |  | ES1B1103171 | ES1B1103172
국제내압 | X | O | O |  | NPT |  | ES1B1103181 | ES1B1103182
국제내압 | X | O | O |  | PF | 국내만 사용가능 | ES1B1103191 | ES1B1103192
*방폭형 단자박스 홀 미정 |  |  | (*Refer to Datasheet) |  | (단위:mm)
구분 | CG | 단자대 | 2P 블록 | 비고 |  |  | 80~132 | 160~180M | 180L | 200 | 225 | 250 | 280~315M
안전증 | O | O | X |  |  |  | ES1B107651 | ES1B107653 | ES1B107655 | ES1B107656 | ES1B107657 | ES1B107659 | ES1B107660
안전증 | O | O | O |  |  |  | ES1B128351 | ES1B128353 | ES1B128355 | ES1B128356 | ES1B128357 | ES1B128359 | ES1B128360
내압(de) | O | O | X |  |  |  | ES1B107661 | ES1B107663 |  | ES1B107666 | ES1B107667 | ES1B107669
내압 | O | O | X |  |  |  | ES1B107681 | ES1B107683 | ES1B107685 | ES1B107686 | ES1B107687 | ES1B107689
내압 | O | O | O |  |  |  | ES1B128371 | ES1B128373 |  | ES1B128376 | ES1B128377 | ES1B128379
*방폭형(IIC) |  |  |  |  | (단위:mm)
구분 | CG | 단자대 | 2P 블록 | 비고 | 홀 | 프레임 | 80(71)~112M | 132 | 160~180M |  | 180L | 200 | 225 | 225 | 250 | 280~315M
[6 empty] | 홀크기 | 0.75 / M20 | 1 / M25 | 1.25 / M32 | 1.5 / M40 | 1.5 / M40 | 1.5 / M40 | 3 / M75 | 2 | 3 / M75 | 3 / M75
국제내압 | O | O | X |  | M |  | ES1B1100291 | ES1B1100292 | ES1B1100293 |  | ES1B1100295 | ES1B1100296 | ES1B1100297 |  | ES1B1100299
국제내압 | O | O | X |  | NPT |  | ES1B1102561 | ES1B1102562 | ES1B1102563 |  | ES1B1102565 | ES1B1102566 | ES1B1102567 |  | ES1B1102569
국제내압 | O | O | X |  | M | STOPPING PLUG | ES1B1100311 | ES1B1100312 | ES1B1100313 |  | ES1B1100315 | ES1B1100316 | ES1B1100317 |  | ES1B1100319
국제내압 | O | O | X |  | PF | 국내만 사용가능 | ES1B1102571 | ES1B1102572 | ES1B1102573 |  | ES1B1102575 | ES1B1102576 | ES1B1102577 |  | ES1B1102579
국제내압 | X | O | X |  | M |  | ES1B1103201 | ES1B1103202 | ES1B1103203 |  | ES1B1103205 | ES1B1103206 | ES1B1103207 |  | ES1B1103209
국제내압 | X | O | X |  | NPT |  | ES1B1103211 | ES1B1103212 | ES1B1103213 |  | ES1B1103215 | ES1B1103216 | ES1B1103217 |  | ES1B1103219
국제내압 | X | O | X |  | PF | 국내만 사용가능 | ES1B1103221 | ES1B1103222 | ES1B1103223 |  | ES1B1103225 | ES1B1103226 | ES1B1103227 |  | ES1B1103229
구분 | CG | 단자대 | 2P 블록 | 비고 | 홀 | 프레임 | 80(71)~112M | 132 | 160~180M |  | 180L | 200 | 225 | 225 | 250 | 280~315M
[6 empty] | 홀크기 | 0.75 / M20 | 1 / M25 | 1.25 / M32 | 1.5 / M40 | 1.5 / M40 | 1.5 / M40 | 3 / M75 | 2 | 3 / M75 | 3 / M75
국제내압 | O | O | O |  | M |  | ES1B1101601 | ES1B1101602 | ES1B1100413 |  | ES1B1100415 | ES1B1100416 | ES1B1100417 |  | ES1B1100419
국제내압 | O | O | O |  | NPT |  | ES1B1102581 | ES1B1102582 | ES1B1102583 |  | ES1B1102585 | ES1B1102586 | ES1B1102587 | ES1B1102588 | ES1B1102589
국제내압 | O | O | O |  | PF | 국내만 사용가능 | ES1B1102591 | ES1B1102592 | ES1B1102593 |  | ES1B1102595 | ES1B1102596 | ES1B1102597 | ES1B1102598 | ES1B1102599
국제내압 | X | O | O |  | M |  | ES1B1103231 | ES1B1103232 | ES1B1103233 |  | ES1B1103235 | ES1B1103236 | ES1B1103237 |  | ES1B1103239
국제내압 | X | O | O |  | NPT |  | ES1B1103241 | ES1B1103242 | ES1B1103243 |  | ES1B1103245 | ES1B1103246 | ES1B1103247 | ES1B1103248 | ES1B1103249
국제내압 | X | O | O |  | PF | 국내만 사용가능 | ES1B1103251 | ES1B1103252 | ES1B1103253 |  | ES1B1103255 | ES1B1103256 | ES1B1103257 | ES1B1103258 | ES1B1103259
국제내압 | O | O | O | CG 2개 | M |  | ES1B1101631 | ES1B1101632 | ES1B1100443 |  |  | ES1B1100446 | ES1B1100447 |  | ES1B1100449
국제내압 | O | O | O | CG 2개 | NPT |  | ES1B1102601 | ES1B1102602 | ES1B1102603 |  |  | ES1B1102606 | ES1B1102607 | ES1B1102608 | ES1B1102609
국제내압 | O | O | O | CG 2개 | PF | 국내만 사용가능 | ES1B1102611 | ES1B1102612 | ES1B1102613 |  |  | ES1B1102616 | ES1B1102617 | ES1B1102618 | ES1B1102619
국제내압 | X | O | O | CG 2개 | M |  | ES1B1103261 | ES1B1103262 | ES1B1103263 |  |  | ES1B1103266 | ES1B1103267 |  | ES1B1103269
국제내압 | X | O | O | CG 2개 | NPT |  | ES1B1103271 | ES1B1103272 | ES1B1103273 |  |  | ES1B1103276 | ES1B1103277 | ES1B1103278 | ES1B1103279
국제내압 | X | O | O | CG 2개 | PF | 국내만 사용가능 | ES1B1103281 | ES1B1103282 | ES1B1103283 |  |  | ES1B1103286 | ES1B1103287 | ES1B1103288 | ES1B1103289
*방폭형(양전압용,IIC)) |  |  |  |  | (단위:mm)
구분 | CG | 단자대 | 2P 블록 | 비고 | 홀 | 프레임 | 80(71)~112M | 132 | 160~180M |  | 180L
[6 empty] | 홀크기 | 0.75 / M20 | 1 / M25 | 1.25 / M32 | 1.5 / M40 | 1.5 / M40
국제내압 | O | O | X |  | M |  | ES1B1100361 | ES1B1100362 | ES1B1100363 |  | ES1B1100365
국제내압 | O | O | X |  | NPT |  | ES1B1102621 | ES1B1102622 | ES1B1102623 |  | ES1B1102625
국제내압 | O | O | X |  | M | STOPPING PLUG | ES1B1100631 | ES1B1100632 | ES1B1100633 |  | ES1B1100635
국제내압 | O | O | X |  | PF | 국내만 사용가능 | ES1B1102631 | ES1B1102632 | ES1B1102633 |  | ES1B1102635
구분 | CG | 단자대 | 2P 블록 | 비고 | 홀 | 프레임 | 80(71)~112M | 132
[6 empty] | 홀크기 | 0.75 / M20 | 1 / M25
국제내압 | O | O | O |  | M |  | ES1B1101661 | ES1B1101662
국제내압 | O | O | O |  | NPT |  | ES1B1102641 | ES1B1102642
국제내압 | O | O | O |  | M | STOPPING PLUG | ES1B1101701 | ES1B1101702
국제내압 | O | O | O |  | PF | 국내만 사용가능 | ES1B1102651 | ES1B1102652
국제내압 | O | O | O | CG 2개 | M |  | ES1B1101711 | ES1B1101712
국제내압 | O | O | O | CG 2개 | NPT |  | ES1B1102661 | ES1B1102662
국제내압 | O | O | O | CG 2개 | PF | 국내만 사용가능 | ES1B1102471 | ES1B1102472
*북미 방폭 |  |  |  |  | (단위:mm)
구분 | 재질 | 단자대 |  | 비고 | 홀 | 프레임 | 80(71)~112M | 132 | 160 | 180M | 180L | 200 | 225 | 225 | 250 | 280~315M
[6 empty] | 홀크기 | 0.75 | 1 | 1.25 |  | 1.5 | 1.5 | 3 | 2 | 3 | 3
북미방폭 | 주물 | X |  |  | NPT |  | ES1B1101261 | ES1B1101262 | ES1B1101263 |  | ES1B1101265 | ES1B1101266 | ES1B1101267 |  | ES1B1101269 | ES1B1101269
북미방폭 | 주물 | X |  | 2-HOLE | NPT |  | ES1B1101851 | ES1B1101852 | ES1B1101853 |  |  | ES1B1101856 | ES1B1101857
북미방폭 | 주물 | O |  |  | NPT |  | ES1B1102741 |  | ES1B1102743 | ES1B1102744 | ES1B1102745
북미방폭 | 주물 | O |  | 2-HOLE | NPT |  | ES1B1102751
북미방폭 | 주물 | X |  | 보조박스 | NPT | [6 empty] | ES1B1101980
*특수수용가(삼성전자)
[6 empty] | 건흥단자대 | 6030-3 | 6030-3 | 6060-3 | 60100-3 | 60150-3 | 60200-3 | 60300-3 | 60500-3
[5 empty] | (단위:mm) | 주물 | 4204 | 4204 | 1210(4205) | 1210(4205) | 1211 | 9050 | 9050 | 9050
구분 | 재질 | 단자대 | 드레인 | S/H 보조박스 | 홀 | 프레임 | 80~112M | 132 | 160~180M | 180L | 200 | 225 | 250 | 280~315M
[6 empty] | 홀크기 | 0.75 | 1 | 1.25 | 1.5 | 3 | 3 | 3 | 3
삼성전자 | 주물 | O(건흥) | X | X | PF |  | ES1B100721 | ES1B100722 | ES1B100723 | ES1B100725 | ES1B100726 |  | ES1B100729
삼성전자 | 주물 | O(건흥) | X | X | NPT |  | ES1B123351 | ES1B123352 | ES1B123353 | ES1B123355 | ES1B123356 |  | ES1B123359
삼성전자 | 주물 | O(건흥) | X | X | 미정 |  | ES1B107821 | ES1B107822 | ES1B107823 | ES1B107825 | ES1B107826 |  | ES1B107829
[5 empty] | (단위:mm) | 건흥단자대 | [5 empty] | 60200-3 |  | 60500-3
구분 | 재질 | 단자대 | 드레인 | S/H 보조박스 | 홀 | 프레임 | [5 empty] | 200~225 |  | 250~280
[6 empty] | 홀크기 | [5 empty] | 54 HOLE | 70 HOLE | 82 HOLE | 91 HOLE | 105 HOLE
삼성전자 | 제관(점검창) | O(건흥) | X | X | HOLE | [6 empty] | ES1B1102326 | ES1B1102327 | ES1B1102328 | ES1B1102329 | ES1B1102330
삼성전자 | 제관(점검창) | X | X | X | HOLE | [6 empty] | ES1B1102896 | ES1B1102897 | ES1B1102898 | ES1B1102899 | ES1B1102900
*NEMA 단자박스 |  |  |  |  | (단위:inch)
구분 | 재질 | 단자대 | 드레인 | S/H 보조박스 | 홀 | 프레임 | 143T~184T | 213T~215T | 254T~284T |  | 286T~326T |  | 364T~365T |  | 404T~405T | 444T~449T
[6 empty] | 홀크기 | 0.75 | 1 | 1.25 | 1.5 | 2 | 1.5 | 3 | 2 | 3 | 3
[6 empty] | 주물번호 | 4204 | 4204 | 1210(4205) |  | 1210(4205) |  | 1211 |  | 8421 | 9050
| 주물 | X | X | X | PF |  | ES1B103201 | ES1B103202 | ES1B103203 | - | ES1B103205 | ES1B103206 | ES1B103207 | ES1B103208 | ES1B103209 | ES1B103210
| 주물 | X | X | X | NPT |  | ES1B124691 | ES1B124692 | ES1B124693 | - | ES1B124695 | ES1B124696 | ES1B124697 | ES1B124698 | ES1B124699 | ES1B124700
*UL 단자대
구분 | 재질 | 단자대 | 드레인 | S/H 보조박스 | 홀 | 프레임 | 140~180T | 210T | 250T | 280T | 320T |  | 360T
[6 empty] | 홀크기 | 0.75 | 1 | 1.25 | 1.5 | 2 | 1.5 | 3 | 2
UL | 주물 | O | X | X | PF | (단위:inch) | ES1B103401 | ES1B103402 | ES1B103403 | ES1B103404 | ES1B103405 | ES1B103406 | ES1B103407 | ES1B103408
UL | 주물 | O | X | X | NPT | (단위:inch) | ES1B124891 | ES1B124892 | ES1B124893 | ES1B124894 | ES1B124895 | ES1B124896 | ES1B124897 | ES1B124898
구분 | 재질 | 단자대 | 드레인 | S/H 보조박스 | 홀 | 프레임 | 80~112M | 132 | 160 | 180 | 200 |  | 225
[6 empty] | 홀크기 | 0.75 | 1 | 1.25 | 1.5 | 2 | 1.5 | 3 | 2
UL | 주물 | O | X | X | PF | (단위:mm) | ES1B125601 | ES1B125602 | ES1B125603 | ES1B125604 | ES1B125605 | ES1B125606 | ES1B125607 | ES1B125608
UL | 주물 | O | X | X | NPT | (단위:mm) | ES1B123291 | ES1B123292 | ES1B123293 | ES1B123294 | ES1B123295 | ES1B123296 | ES1B123297 | ES1B123298
*4N 단자박스(원자력) |  |  |  |  | (단위:inch)
구분 | 재질 | 단자대 | 드레인 플러그 | S/H 보조박스 | 홀 | 프레임 | 143~145 | ~213 | ~215 | ~365 | ~444 | ~449
[6 empty] | 홀크기 | 1 | 1.5 | 2 | 2 | 3 | 3
[6 empty] | 주물번호 | 0041 | 0041 | 1210 | 1211 | 9050 | 8587
4N | 주물 | X | X | X | PF |  | ES1B103001 | ES1B103002 | ES1B103003 | ES1B103004 | ES1B103005
4N | 주물 | X | X | 왼쪽 | PF |  | ES1B103011 | ES1B103012 | ES1B103013 | ES1B103014 | ES1B103015
4N | 주물 | X | X | 오른쪽 | PF |  | ES1B103021 | ES1B103022 | ES1B103023 | ES1B103024 | ES1B103025
4N | 주물 | X | O | X | PF |  | ES1B103031 | ES1B103032 | ES1B103033 | ES1B103034 | ES1B103035
4N | 주물 | X | O | 왼쪽 | PF |  | ES1B103041 | ES1B103042 | ES1B103043 | ES1B103044 | ES1B103045
4N | 주물 | X | O | 오른쪽 | PF |  | ES1B103051 | ES1B103052 | ES1B103053 | ES1B103054 | ES1B103055
4N | 주물 | X | O (좌벽) | X | PF |  | ES1B103061 | ES1B103062 | ES1B103063 | ES1B103064 | ES1B103065
4N | 주물 | X | O (좌벽) | 오른쪽 | PF |  | ES1B103071 | ES1B103072 | ES1B103073 | ES1B103074 | ES1B103075
4N | 주물 | X | O (우벽) | X | PF |  | ES1B103081 | ES1B103082 | ES1B103083 | ES1B103084 | ES1B103085
4N | 주물 | X | O (우벽) | 왼쪽 | PF |  | ES1B103091 | ES1B103092 | ES1B103093 | ES1B103094 | ES1B103095 | ES1B103096

## IEC_소형
IEC 소형 외형도 조견표 | [9 empty] | *80M FOOT FRAME 상부형 단자박스위치: TC.
적용모델 | 전동기 형식 | 단자박스 부착위치 | 취부 방식 (참고) | 설치 장소 | 단자박스 | 축단탭 | 접지 | 양축 | 71M | 80M | 90L | 100L | 112M | 132S | 132M | 160M | 160L | 180M | 180L (4205) | 180L (0041) | 180M (PCD300) | 180L (PCD300) 박스0041
N_원가절감 | TEFC | LC1 | B3 | IN | 철판 | 축단탭 |  |  | ES1AS159700 | ES1AS40101 | ES1AS40102 | ES1AS40103 | ES1AS40105 | ES1AS40106 | ES1AS40107 | ES1AS40108 | ES1AS40109 | ES1AS40110 | ES1AS40111
N_원가절감 | TEFC | LC1 | B3 | OUT | 철판 | 축단탭 |  |  |  | ES1AS40151 | ES1AS40152 | ES1AS40153 | ES1AS40155 | ES1AS40156 | ES1AS40157 | ES1AS40158 | ES1AS40159 | ES1AS40160 | ES1AS40161
N_원가절감 | TE-F | LC0 | V1 | IN | 철판 | 축단탭 |  |  | ES1AS159800 | ES1AS40201 | ES1AS40202 | ES1AS40203 | ES1AS40205 | ES1AS40206 | ES1AS40207 | ES1AS40208 | ES1AS40209 | ES1AS40210 | ES1AS40211 |  | ES1AS40240 | ES1AS40241
N_원가절감 | TE-F | LC0 | V1 | OUT | 철판 | 축단탭 |  |  |  | ES1AS40251 | ES1AS40252 | ES1AS40253 | ES1AS40255 | ES1AS40256 | ES1AS40257 | ES1AS40258 | ES1AS40259 | ES1AS40260 | ES1AS40261 |  | ES1AS40290 | ES1AS40291
N_원가절감 | TEFC | LC1 | B3 | IN | 철판 |  |  |  | ES1AS165300 | ES1AS40701 | ES1AS40702 | ES1AS40703 | ES1AS40705 | ES1AS40706 | ES1AS40707 | ES1AS40708 | ES1AS40709 | ES1AS40710 | ES1AS40711
N_원가절감 | TEFC | LC1 | B3 | OUT | 철판 |  |  |  |  | ES1AS40751 | ES1AS40752 | ES1AS40753 | ES1AS40755 | ES1AS40756 | ES1AS40757 | ES1AS40758 | ES1AS40759 | ES1AS40760 | ES1AS40761
N_원가절감 | TEFC | RC3 | B3 | IN | 철판 |  |  |  | ES1AS165400 | ES1AS40801 | ES1AS40802 | ES1AS40803 | ES1AS40805 | ES1AS40806 | ES1AS40807 | ES1AS40808 | ES1AS40809 | ES1AS40810 | ES1AS40811
N_원가절감 | TEFC | RC3 | B3 | OUT | 철판 |  |  |  |  | ES1AS40851 | ES1AS40852 | ES1AS40853 | ES1AS40855 | ES1AS40856 | ES1AS40857 | ES1AS40858 | ES1AS40859 | ES1AS40860 | ES1AS40861
N_원가절감 | TEFC | LC1 | B3 | IN |  |  |  |  | ES1AS165500 | ES1AS40301 | ES1AS40302 | ES1AS40303 | ES1AS40305 | ES1AS40306 | ES1AS40307 | ES1AS40308 | ES1AS40309 | ES1AS40310 | ES1AS40311 | ES1AS40312
N_원가절감 | TEFC | LC1 | B3 | OUT | [5 empty] | ES1AS40351 | ES1AS40352 | ES1AS40353 | ES1AS40355 | ES1AS40356 | ES1AS40357 | ES1AS40358 | ES1AS40359 | ES1AS40360 | ES1AS40361 | ES1AS40362
N_원가절감 | TEFC | LC2 | B3 | IN |  |  |  |  | ES1AS181500 | ES1AS40401 | ES1AS40402 | ES1AS40403 | ES1AS40405 | ES1AS40406 | ES1AS40407 | ES1AS40408 | ES1AS40409 | ES1AS40410 | ES1AS40411 | ES1AS40412
N_원가절감 | TEFC | LC2 | B3 | OUT | [5 empty] | ES1AS40451 | ES1AS40452 | ES1AS40453 | ES1AS40455 | ES1AS40456 | ES1AS40457 | ES1AS40458 | ES1AS40459 | ES1AS40460 | ES1AS40461 | ES1AS40462
N_원가절감 | TEFC | RC3 | B3 | IN |  |  |  |  | ES1AS165600 | ES1AS40501 | ES1AS40502 | ES1AS40503 | ES1AS40505 | ES1AS40506 | ES1AS40507 | ES1AS40508 | ES1AS40509 | ES1AS40510 | ES1AS40511 | ES1AS40512
N_원가절감 | TEFC | RC3 | B3 | OUT | [5 empty] | ES1AS40551 | ES1AS40552 | ES1AS40553 | ES1AS40555 | ES1AS40556 | ES1AS40557 | ES1AS40558 | ES1AS40559 | ES1AS40560 | ES1AS40561 | ES1AS40562
N_원가절감 | TEFC | RC2 | B3 | IN |  |  |  |  | ES1AS165700 | ES1AS40601 | ES1AS40602 | ES1AS40603 | ES1AS40605 | ES1AS40606 | ES1AS40607 | ES1AS40608 | ES1AS40609 | ES1AS40610 | ES1AS40611 | ES1AS40612
N_원가절감 | TEFC | RC2 | B3 | OUT | [5 empty] | ES1AS40651 | ES1AS40652 | ES1AS40653 | ES1AS40655 | ES1AS40656 | ES1AS40657 | ES1AS40658 | ES1AS40659 | ES1AS40660 | ES1AS40661 | ES1AS40662
N_원가절감 | TEFC | LC1 | B3 | IN | Oversize | [5 empty] | ES1AS40902 | ES1AS40903 | ES1AS40905 | ES1AS40906 | ES1AS40907 | ES1AS40908 | ES1AS40909 | ES1AS40910 | ES1AS40911
N_원가절감 | TEFC | LC1 | B3 | OUT | Oversize | [5 empty] | ES1AS40952 | ES1AS40953 | ES1AS40955 | ES1AS40956 | ES1AS40957 | ES1AS40958 | ES1AS40959 | ES1AS40960 | ES1AS40961
N_원가절감 | TEFC | RC3 | B3 | IN | Oversize | [5 empty] | ES1AS41102 | ES1AS41103 | ES1AS41105 | ES1AS41106 | ES1AS41107 | ES1AS41108 | ES1AS41109 | ES1AS41110 | ES1AS41111
N_원가절감 | TEFC | RC3 | B3 | OUT | Oversize | [5 empty] | ES1AS41152 | ES1AS41153 | ES1AS41155 | ES1AS41156 | ES1AS41157 | ES1AS41158 | ES1AS41159 | ES1AS41160 | ES1AS41161
N_원가절감 | TEFC | LC2 | B3 | IN | Oversize |  |  |  | ES1AS166200 | ES1AS42401 | ES1AS42402 | ES1AS42403 | ES1AS42405 | ES1AS42406 | ES1AS42407 | ES1AS42408 | ES1AS42409 | ES1AS42410 | ES1AS42411
N_원가절감 | TEFC | LC2 | B3 | OUT | Oversize |  |  |  |  | ES1AS42451 | ES1AS42452 | ES1AS42453 | ES1AS42455 | ES1AS42456 | ES1AS42457 | ES1AS42458 | ES1AS42459 | ES1AS42460 | ES1AS42461
N_원가절감 | TEFC | LC1 | B3 | IN | Oversize |  | 접지 |  |  |  | ES1AS43102 | ES1AS43103 | ES1AS43105 | ES1AS43106 | ES1AS43107 | ES1AS43108 | ES1AS43109 | ES1AS43110 | ES1AS43111
N_원가절감 | TEFC | LC1 | B3 | OUT | Oversize |  | 접지 |  |  |  | ES1AS43152 | ES1AS43153 | ES1AS43155 | ES1AS43156 | ES1AS43157 | ES1AS43158 | ES1AS43159 | ES1AS43160 | ES1AS43161
N_원가절감 | TEFC | LC2 | B3 | IN | Oversize |  | 접지 |  | ES1AS166400 | ES1AS42501 | ES1AS42502 | ES1AS42503 | ES1AS42505 | ES1AS42506 | ES1AS42507 | ES1AS42508 | ES1AS42509 | ES1AS42510 | ES1AS42511
N_원가절감 | TEFC | LC2 | B3 | OUT | Oversize |  | 접지 |  |  | ES1AS42551 | ES1AS42552 | ES1AS42553 | ES1AS42555 | ES1AS42556 | ES1AS42557 | ES1AS42558 | ES1AS42559 | ES1AS42560 | ES1AS42561
N_원가절감 | TEFC | LC1 | B3 | IN |  |  | 접지 |  | ES1AS166500 | ES1AS42601 | ES1AS42602 | ES1AS42603 | ES1AS42605 | ES1AS42606 | ES1AS42607 | ES1AS42608 | ES1AS42609 | ES1AS42610 | ES1AS42611 | ES1AS42612
N_원가절감 | TEFC | LC1 | B3 | OUT |  |  | 접지 |  |  | ES1AS42651 | ES1AS42652 | ES1AS42653 | ES1AS42655 | ES1AS42656 | ES1AS42657 | ES1AS42658 | ES1AS42659 | ES1AS42660 | ES1AS42661 | ES1AS42662
N_원가절감 | TEAO | LC1 | B3 | IN |  |  |  |  | ES1AS161600 | ES1AS41501 | ES1AS41502 | ES1AS41503 | ES1AS41505 | ES1AS41506 | ES1AS41507 | ES1AS41508 | ES1AS41509 | ES1AS41510 | ES1AS41511 | ES1AS41512
N_원가절감 | TEAO | LC0 | B3 | IN |  |  |  |  | ES1AS161700 | ES1AS46501 | ES1AS46502 | ES1AS46503 | ES1AS46505 | ES1AS46506 | ES1AS46507 | ES1AS46508 | ES1AS46509 | ES1AS46510 | ES1AS46511 | ES1AS46512
N_원가절감 | TE-F | LC0 | V1 | IN | 철판 |  |  |  | ES1AS166800 | ES1AS41701 | ES1AS41702 | ES1AS41703 | ES1AS41705 | ES1AS41706 | ES1AS41707 | ES1AS41708 | ES1AS41709 | ES1AS41710 | ES1AS41711 |  | ES1AS41740 | ES1AS41741
N_원가절감 | TE-F | LC0 | V1 | OUT | 철판 |  |  |  |  | ES1AS41751 | ES1AS41752 | ES1AS41753 | ES1AS41755 | ES1AS41756 | ES1AS41757 | ES1AS41758 | ES1AS41759 | ES1AS41760 | ES1AS41761 |  | ES1AS41790 | ES1AS41791
N_원가절감 | TE-F | LC1 | B5 | IN | 철판 |  |  |  | ES1AS166900 | ES1AS43701 | ES1AS43702 | ES1AS43703 | ES1AS43705 | ES1AS43706 | ES1AS43707 | ES1AS43708 | ES1AS43709 | ES1AS43710 | ES1AS43711 |  | ES1AS43740 | ES1AS43741
N_원가절감 | TE-F | LC1 | B5 | OUT | 철판 |  |  |  |  | ES1AS43751 | ES1AS43752 | ES1AS43753 | ES1AS43755 | ES1AS43756 | ES1AS43757 | ES1AS43758 | ES1AS43759 | ES1AS43760 | ES1AS43761 |  | ES1AS43790 | ES1AS43791
N_원가절감 | TE-F | RC3 | B5 | IN | 철판 |  |  |  | ES1AS167000 | ES1AS43801 | ES1AS43802 | ES1AS43803 | ES1AS43805 | ES1AS43806 | ES1AS43807 | ES1AS43808 | ES1AS43809 | ES1AS43810 | ES1AS43811 |  | ES1AS43840 | ES1AS43841
N_원가절감 | TE-F | RC3 | B5 | OUT | 철판 |  |  |  |  | ES1AS43851 | ES1AS43852 | ES1AS43853 | ES1AS43855 | ES1AS43856 | ES1AS43857 | ES1AS43858 | ES1AS43859 | ES1AS43860 | ES1AS43861 |  | ES1AS43890 | ES1AS43891
N_원가절감 | TE-F | LC0 | V1 | IN |  |  |  |  | ES1AS167100 | ES1AS41201 | ES1AS41202 | ES1AS41203 | ES1AS41205 | ES1AS41206 | ES1AS41207 | ES1AS41208 | ES1AS41209 | ES1AS41210 | ES1AS41211 | ES1AS41212 | ES1AS41240 | ES1AS41241
N_원가절감 | TE-F | LC0 | V1 | OUT | [5 empty] | ES1AS41251 | ES1AS41252 | ES1AS41253 | ES1AS41255 | ES1AS41256 | ES1AS41257 | ES1AS41258 | ES1AS41259 | ES1AS41260 | ES1AS41261 | ES1AS41262 | ES1AS41290 | ES1AS41291
N_원가절감 | TE-F | LC1 | B5 | IN |  |  |  |  | ES1AS167200 | ES1AS41301 | ES1AS41302 | ES1AS41303 | ES1AS41305 | ES1AS41306 | ES1AS41307 | ES1AS41308 | ES1AS41309 | ES1AS41310 | ES1AS41311 | ES1AS41312 | ES1AS41340 | ES1AS41341
N_원가절감 | TE-F | LC1 | B5 | OUT | [5 empty] | ES1AS41351 | ES1AS41352 | ES1AS41353 | ES1AS41355 | ES1AS41356 | ES1AS41357 | ES1AS41358 | ES1AS41359 | ES1AS41360 | ES1AS41361 | ES1AS41362 | ES1AS41390 | ES1AS41391
N_원가절감 | TE-F | LC2 | B5 | IN |  |  |  |  | ES1AS167300 | ES1AS43601 | ES1AS43602 | ES1AS43603 | ES1AS43605 | ES1AS43606 | ES1AS43607 | ES1AS43608 | ES1AS43609 | ES1AS43610 | ES1AS43611 | ES1AS43612 | ES1AS43640 | ES1AS43641
N_원가절감 | TE-F | LC2 | B5 | OUT | [5 empty] | ES1AS43651 | ES1AS43652 | ES1AS43653 | ES1AS43655 | ES1AS43656 | ES1AS43657 | ES1AS43658 | ES1AS43659 | ES1AS43660 | ES1AS43661 | ES1AS43662 | ES1AS43690 | ES1AS43691
N_원가절감 | TE-F | RC3 | B5 | IN |  |  |  |  | ES1AS167400 | ES1AS41901 | ES1AS41902 | ES1AS41903 | ES1AS41905 | ES1AS41906 | ES1AS41907 | ES1AS41908 | ES1AS41909 | ES1AS41910 | ES1AS41911 | ES1AS41912 | ES1AS41940 | ES1AS41941
N_원가절감 | TE-F | RC3 | B5 | OUT | [5 empty] | ES1AS41951 | ES1AS41952 | ES1AS41953 | ES1AS41955 | ES1AS41956 | ES1AS41957 | ES1AS41958 | ES1AS41959 | ES1AS41960 | ES1AS41961 | ES1AS41962 | ES1AS41990 | ES1AS41991
N_원가절감 | TE-F | LC0 | V1 | IN | Oversize |  |  |  | ES1AS167500 | ES1AS41801 | ES1AS41802 | ES1AS41803 | ES1AS41805 | ES1AS41806 | ES1AS41807 | ES1AS41808 | ES1AS41809 | ES1AS41810 | ES1AS41811 |  | ES1AS41840 | ES1AS41841
N_원가절감 | TE-F | LC0 | V1 | OUT | Oversize |  |  |  |  | ES1AS41851 | ES1AS41852 | ES1AS41853 | ES1AS41855 | ES1AS41856 | ES1AS41857 | ES1AS41858 | ES1AS41859 | ES1AS41860 | ES1AS41861 |  | ES1AS41890 | ES1AS41891
N_원가절감 | TE-F | LC0 | V1 | IN | Oversize |  | 접지 |  | ES1AS167700 | ES1AS27601 | ES1AS27602 | ES1AS27603 | ES1AS27605 | ES1AS27606 | ES1AS27607 | ES1AS27608 | ES1AS27609 | ES1AS27610 | ES1AS27611 |  | ES1AS27640 | ES1AS27641
N_원가절감 | TE-F | LC0 | V1 | OUT | Oversize |  | 접지 |  |  | ES1AS27651 | ES1AS27652 | ES1AS27653 | ES1AS27655 | ES1AS27656 | ES1AS27657 | ES1AS27658 | ES1AS27659 | ES1AS27660 | ES1AS27661 |  | ES1AS27690 | ES1AS27691
N_원가절감 | TE-F | LC1 | B5 | IN | Oversize |  |  |  | ES1AS167800 | ES1AS42801 | ES1AS42802 | ES1AS42803 | ES1AS42805 | ES1AS42806 | ES1AS42807 | ES1AS42808 | ES1AS42809 | ES1AS42810 | ES1AS42811 |  | ES1AS42840 | ES1AS42841
N_원가절감 | TE-F | LC1 | B5 | OUT | Oversize |  |  |  |  | ES1AS42851 | ES1AS42852 | ES1AS42853 | ES1AS42855 | ES1AS42856 | ES1AS42857 | ES1AS42858 | ES1AS42859 | ES1AS42860 | ES1AS42861 |  | ES1AS42890 | ES1AS42891
N_원가절감 | TE-F | RC3 | B5 | IN | Oversize |  |  |  | ES1AS167900 | ES1AS42901 | ES1AS42902 | ES1AS42903 | ES1AS42905 | ES1AS42906 | ES1AS42907 | ES1AS42908 | ES1AS42909 | ES1AS42910 | ES1AS42911 |  | ES1AS42940 | ES1AS42941
N_원가절감 | TE-F | RC3 | B5 | OUT | Oversize |  |  |  |  | ES1AS42951 | ES1AS42952 | ES1AS42953 | ES1AS42955 | ES1AS42956 | ES1AS42957 | ES1AS42958 | ES1AS42959 | ES1AS42960 | ES1AS42961 |  | ES1AS42990 | ES1AS42991
N_원가절감 | TE-F | LC0 | V1 | IN |  |  | 접지 |  | ES1AS168000 | ES1AS42701 | ES1AS42702 | ES1AS42703 | ES1AS42705 | ES1AS42706 | ES1AS42707 | ES1AS42708 | ES1AS42709 | ES1AS42710 | ES1AS42711 | ES1AS42712 | ES1AS42740 | ES1AS42741
N_원가절감 | TE-F | LC0 | V1 | OUT |  |  | 접지 |  |  | ES1AS42751 | ES1AS42752 | ES1AS42753 | ES1AS42755 | ES1AS42756 | ES1AS42757 | ES1AS42758 | ES1AS42759 | ES1AS42760 | ES1AS42761 | ES1AS42762 | ES1AS42790 | ES1AS42791
N_원가절감 | TEAO-F | LC0 | V1 | IN |  |  |  |  | ES1AS168100 | ES1AS41601 | ES1AS41602 | ES1AS41603 | ES1AS41605 | ES1AS41606 | ES1AS41607 | ES1AS41608 | ES1AS41609 | ES1AS41610 | ES1AS41611 | ES1AS41612 | ES1AS41640 | ES1AS41641
N_원가절감 | TE-F | LC1 | B35 | IN |  |  |  |  | ES1AS168200 | ES1AS41401 | ES1AS41402 | ES1AS41403 | ES1AS41405 | ES1AS41406 | ES1AS41407 | ES1AS41408 | ES1AS41409 | ES1AS41410 | ES1AS41411 | ES1AS41412 | ES1AS41440 | ES1AS41441
N_원가절감 | TE-F | LC1 | B35 | OUT | [5 empty] | ES1AS41451 | ES1AS41452 | ES1AS41453 | ES1AS41455 | ES1AS41456 | ES1AS41457 | ES1AS41458 | ES1AS41459 | ES1AS41460 | ES1AS41461 | ES1AS41462 | ES1AS41490 | ES1AS41491
N_원가절감 | TE-F | LC2 | B35 | IN |  |  |  |  | ES1AS168300 | ES1AS31901 | ES1AS31902 | ES1AS31903 | ES1AS31905 | ES1AS31906 | ES1AS31907 | ES1AS31908 | ES1AS31909 | ES1AS31910 | ES1AS31911 | ES1AS31912 | ES1AS31940 | ES1AS31941
N_원가절감 | TE-F | LC2 | B35 | OUT | [5 empty] | ES1AS31951 | ES1AS31952 | ES1AS31953 | ES1AS31955 | ES1AS31956 | ES1AS31957 | ES1AS31958 | ES1AS31959 | ES1AS31960 | ES1AS31961 | ES1AS31962 | ES1AS31990 | ES1AS31991
N_원가절감 | TE-F | RC3 | B35 | IN |  |  |  |  | ES1AS168400 | ES1AS42301 | ES1AS42302 | ES1AS42303 | ES1AS42305 | ES1AS42306 | ES1AS42307 | ES1AS42308 | ES1AS42309 | ES1AS42310 | ES1AS42311 | ES1AS42312 | ES1AS42340 | ES1AS42341
N_원가절감 | TE-F | RC3 | B35 | OUT | [5 empty] | ES1AS42351 | ES1AS42352 | ES1AS42353 | ES1AS42355 | ES1AS42356 | ES1AS42357 | ES1AS42358 | ES1AS42359 | ES1AS42360 | ES1AS42361 | ES1AS42362 | ES1AS42390 | ES1AS42391
N_원가절감 | TE-F | LC1 | B35 | IN | Oversize | [5 empty] | ES1AS27802 | ES1AS27803 | ES1AS27805 | ES1AS27806 | ES1AS27807 | ES1AS27808 | ES1AS27809 | ES1AS27810 | ES1AS27811 |  | ES1AS27840 | ES1AS27841
N_원가절감 | TE-F | LC1 | B35 | OUT | Oversize | [5 empty] | ES1AS27852 | ES1AS27853 | ES1AS27855 | ES1AS27856 | ES1AS27857 | ES1AS27858 | ES1AS27859 | ES1AS27860 | ES1AS27861 |  | ES1AS27890 | ES1AS27891
N_원가절감 | TE-F | LC2 | B35 | IN | Oversize |  |  |  | ES1AS168600 | ES1AS28701 | ES1AS28702 | ES1AS28703 | ES1AS28705 | ES1AS28706 | ES1AS28707 | ES1AS28708 | ES1AS28709 | ES1AS28710 | ES1AS28711 |  | ES1AS28740 | ES1AS28741
N_원가절감 | TE-F | LC2 | B35 | OUT | Oversize |  |  |  |  | ES1AS28751 | ES1AS28752 | ES1AS28753 | ES1AS28755 | ES1AS28756 | ES1AS28757 | ES1AS28758 | ES1AS28759 | ES1AS28760 | ES1AS28761 |  | ES1AS28790 | ES1AS28791
N_원가절감 | TEAO-F | LC1 | B35 | IN |  |  |  |  | ES1AS168700 | ES1AS43501 | ES1AS43502 | ES1AS43503 | ES1AS43505 | ES1AS43506 | ES1AS43507 | ES1AS43508 | ES1AS43509 | ES1AS43510 | ES1AS43511 | ES1AS43512 | ES1AS43540 | ES1AS43541
N_원가절감 | ROUND | LC1 |  | IN | [5 empty] | ES1AS27501 | ES1AS27502 | ES1AS27503 | ES1AS27505 | ES1AS27506 | ES1AS27507 | ES1AS27508 | ES1AS27509 | ES1AS27510 | ES1AS27511 | ES1AS27512
N_원가절감 | TEAO-F | LC1 | B35 | IN |  | 축단탭 |  |  | ES1AS159900 | ES1AS36201 | ES1AS36202 | ES1AS36203 | ES1AS36205 | ES1AS36206 | ES1AS36207 | ES1AS36208 | ES1AS36209 | ES1AS36210 | ES1AS36211 | ES1AS36212 | ES1AS36240 | ES1AS36241
N_원가절감 | ROUND | LC1 |  | IN |  | 축단탭 |  |  |  | ES1AS36301 | ES1AS36302 | ES1AS36303 | ES1AS36305 | ES1AS36306 | ES1AS36307 | ES1AS36308 | ES1AS36309 | ES1AS36310 | ES1AS36311 | ES1AS36312
N_원가절감 | HV2 | LC1 | B3 | IN | [5 empty] | ES1AS29101 | ES1AS29102 | ES1AS29103 | ES1AS29105 | ES1AS29106 | ES1AS29107 | ES1AS29108 | ES1AS29109 | ES1AS29110 | ES1AS129011 | ES1AS129012
N_원가절감 | HV1 | LC1 | B3 | IN | [5 empty] | ES1AS37201 | ES1AS37202 | ES1AS37203 | ES1AS37205 | ES1AS37206 | ES1AS37207 | ES1AS37208 | ES1AS37209 | ES1AS37210 | ES1AS37211 | ES1AS37212
N_원가절감 | HV2 | RC3 | B3 | IN | [5 empty] | ES1A1100392 | ES1AS29202 | ES1AS29203 | ES1AS29205 | ES1AS29206 | ES1AS29207 | ES1AS29208 | ES1AS29209 | ES1AS29210 | ES1AS129111 | ES1AS129112
N_원가절감 | HV2-F | LC0 | V1 | IN | [6 empty] | ES1AS29302 | ES1AS29303 | ES1AS29305 | ES1AS29306 | ES1AS29307 | ES1AS29308 | ES1AS29309 | ES1AS29310 | ES1AS130111 | ES1AS130112 | ES1AS130140 | ES1AS130141
N_원가절감 | HV2-F | LC1 | B5(V1) | IN | [5 empty] | ES1AS29401 | ES1AS29402 | ES1AS29403 | ES1AS29405 | ES1AS29406 | ES1AS29407 | ES1AS29408 | ES1AS29409 | ES1AS29410 | ES1AS130211 | ES1AS130212 | ES1AS130240 | ES1AS130241
N_원가절감 | HV2-F | RC3 | B5(V1) | IN | [5 empty] | ES1A1100393 | ES1AS29502 | ES1AS29503 | ES1AS29505 | ES1AS29506 | ES1AS29507 | ES1AS29508 | ES1AS29509 | ES1AS29510 | ES1AS130311 | ES1AS130312 | ES1AS130340 | ES1AS130341
N_원가절감 | TEFC | LC1 | B3 | IN |  | 축단탭 미정 |  |  | ES1AS123400 | ES1AS28201 | ES1AS28202 | ES1AS28203 | ES1AS28205 | ES1AS28206 | ES1AS28207 | ES1AS28208 | ES1AS28209 | ES1AS28210 | ES1AS28211 |  | ES1AS123440 | ES1AS123441
N_원가절감 | TE-F | LC0 | V1 | IN |  | 축단탭 미정 |  |  | ES1AS123500 | ES1AS28301 | ES1AS28302 | ES1AS28303 | ES1AS28305 | ES1AS28306 | ES1AS28307 | ES1AS28308 | ES1AS28309 | ES1AS28310 | ES1AS28311 |  | ES1AS123540 | ES1AS123541
N_원가절감 | TE-F | LC1 | B5 | IN |  | 축단탭 미정 |  |  | ES1AS123600 | ES1AS44201 | ES1AS44202 | ES1AS44203 | ES1AS44205 | ES1AS44206 | ES1AS44207 | ES1AS44208 | ES1AS44209 | ES1AS44210 | ES1AS44211 | ES1AS44212 | ES1AS123640 | ES1AS123641
N_원가절감 | TEFC | RC3 | B3 | IN | 철판 | 축단탭 |  |  | ES1AS160200 | ES1AS33001 | ES1AS33002 | ES1AS33003 | ES1AS33005 | ES1AS33006 | ES1AS33007 | ES1AS33008 | ES1AS33009 | ES1AS33010 | ES1AS33011
N_원가절감 | TEFC | RC3 | B3 | OUT | 철판 | 축단탭 |  |  |  | ES1AS33051 | ES1AS33052 | ES1AS33053 | ES1AS33055 | ES1AS33056 | ES1AS33057 | ES1AS33058 | ES1AS33059 | ES1AS33060 | ES1AS33061
N_원가절감 | TEFC | LC1 | B3 | IN |  | 축단탭 |  |  | ES1AS160300 | ES1AS33101 | ES1AS33102 | ES1AS33103 | ES1AS33105 | ES1AS33106 | ES1AS33107 | ES1AS33108 | ES1AS33109 | ES1AS33110 | ES1AS33111 | ES1AS33112
N_원가절감 | TEFC | LC1 | B3 | OUT |  | 축단탭 |  |  |  | ES1AS33151 | ES1AS33152 | ES1AS33153 | ES1AS33155 | ES1AS33156 | ES1AS33157 | ES1AS33158 | ES1AS33159 | ES1AS33160 | ES1AS33161 | ES1AS33162
N_원가절감 | TEFC | LC2 | B3 | IN |  | 축단탭 |  |  | ES1AS160400 | ES1AS33201 | ES1AS33202 | ES1AS33203 | ES1AS33205 | ES1AS33206 | ES1AS33207 | ES1AS33208 | ES1AS33209 | ES1AS33210 | ES1AS33211 | ES1AS33212
N_원가절감 | TEFC | LC2 | B3 | OUT |  | 축단탭 |  |  |  | ES1AS33251 | ES1AS33252 | ES1AS33253 | ES1AS33255 | ES1AS33256 | ES1AS33257 | ES1AS33258 | ES1AS33259 | ES1AS33260 | ES1AS33261 | ES1AS33262
N_원가절감 | TEFC | RC3 | B3 | IN |  | 축단탭 |  |  | ES1AS160500 | ES1AS33301 | ES1AS33302 | ES1AS33303 | ES1AS33305 | ES1AS33306 | ES1AS33307 | ES1AS33308 | ES1AS33309 | ES1AS33310 | ES1AS33311 | ES1AS33312
N_원가절감 | TEFC | RC3 | B3 | OUT |  | 축단탭 |  |  |  | ES1AS33351 | ES1AS33352 | ES1AS33353 | ES1AS33355 | ES1AS33356 | ES1AS33357 | ES1AS33358 | ES1AS33359 | ES1A1102908 | ES1AS33361 | ES1AS33362
N_원가절감 | TEFC | RC2 | B3 | IN |  | 축단탭 |  |  | ES1AS160600 | ES1AS33401 | ES1AS33402 | ES1AS33403 | ES1AS33405 | ES1AS33406 | ES1AS33407 | ES1AS33408 | ES1AS33409 | ES1AS33410 | ES1AS33411 | ES1AS33412
N_원가절감 | TEFC | RC2 | B3 | OUT |  | 축단탭 |  |  |  | ES1AS33451 | ES1AS33452 | ES1AS33453 | ES1AS33455 | ES1AS33456 | ES1AS33457 | ES1AS33458 | ES1AS33459 | ES1AS33460 | ES1AS33461 | ES1AS33462
N_원가절감 | TEFC | LC1 | B3 | IN | Oversize | 축단탭 |  |  |  |  | ES1AS33502 | ES1AS33503 | ES1AS33505 | ES1AS33506 | ES1AS33507 | ES1AS33508 | ES1AS33509 | ES1AS33510 | ES1AS33511
N_원가절감 | TEFC | LC1 | B3 | OUT | Oversize | 축단탭 |  |  |  |  | ES1AS33552 | ES1AS33553 | ES1AS33555 | ES1AS33556 | ES1AS33557 | ES1AS33558 | ES1AS33559 | ES1AS33560 | ES1AS33561
N_원가절감 | TEFC | RC3 | B3 | IN | Oversize | 축단탭 |  |  |  |  | ES1AS33602 | ES1AS33603 | ES1AS33605 | ES1AS33606 | ES1AS33607 | ES1AS33608 | ES1AS33609 | ES1AS33610 | ES1AS33611
N_원가절감 | TEFC | RC3 | B3 | OUT | Oversize | 축단탭 |  |  |  |  | ES1AS33652 | ES1AS33653 | ES1AS33655 | ES1AS33656 | ES1AS33657 | ES1AS33658 | ES1AS33659 | ES1AS33660 | ES1AS33661
N_원가절감 | TEFC | LC2 | B3 | IN | Oversize | 축단탭 |  |  | ES1AS160900 | ES1AS33701 | ES1AS33702 | ES1AS33703 | ES1AS33705 | ES1AS33706 | ES1AS33707 | ES1AS33708 | ES1AS33709 | ES1AS33710 | ES1AS33711
N_원가절감 | TEFC | LC2 | B3 | OUT | Oversize | 축단탭 |  |  |  | ES1AS33751 | ES1AS33752 | ES1AS33753 | ES1AS33755 | ES1AS33756 | ES1AS33757 | ES1AS33758 | ES1AS33759 | ES1AS33760 | ES1AS33761
N_원가절감 | TEFC | RC2 | B3 | IN | Oversize | 축단탭 |  |  | ES1AS161000 | ES1AS46001 | ES1AS46002 | ES1AS46003 | ES1AS46005 | ES1AS46006 | ES1AS46007 | ES1AS46008 | ES1AS46009 | ES1AS46010 | ES1AS46011
N_원가절감 | TEFC | RC2 | B3 | OUT | Oversize | 축단탭 |  |  |  | ES1AS46051 | ES1AS46052 | ES1AS46053 | ES1AS46055 | ES1AS46056 | ES1AS46057 | ES1AS46058 | ES1AS46059 | ES1AS46060 | ES1AS46061
N_원가절감 | TEFC | LC1 | B3 | IN | Oversize | 축단탭 | 접지 |  |  |  | ES1AS33802 | ES1AS33803 | ES1AS33805 | ES1AS33806 | ES1AS33807 | ES1AS33808 | ES1AS33809 | ES1AS33810 | ES1AS33811
N_원가절감 | TEFC | LC1 | B3 | OUT | Oversize | 축단탭 | 접지 |  |  |  | ES1AS33852 | ES1AS33853 | ES1AS33855 | ES1AS33856 | ES1AS33857 | ES1AS33858 | ES1AS33859 | ES1AS33860 | ES1AS33861
N_원가절감 | TEFC | RC3 | B3 | IN | Oversize | 축단탭 | 접지 |  |  |  | ES1AS47702 | ES1AS47703 | ES1AS47705 | ES1AS47706 | ES1AS47707 | ES1AS47708 | ES1AS47709 | ES1AS47710 | ES1AS47711
N_원가절감 | TEFC | RC3 | B3 | OUT | Oversize | 축단탭 | 접지 |  |  |  | ES1AS47752 | ES1AS47753 | ES1AS47755 | ES1AS47756 | ES1AS47757 | ES1AS47758 | ES1AS47759 | ES1AS47760 | ES1AS47761
N_원가절감 | TEFC | LC2 | B3 | IN | Oversize | 축단탭 | 접지 |  | ES1AS161300 | ES1AS33901 | ES1AS33902 | ES1AS33903 | ES1AS33905 | ES1AS33906 | ES1AS33907 | ES1AS33908 | ES1AS33909 | ES1AS33910 | ES1AS33911
N_원가절감 | TEFC | LC2 | B3 | OUT | Oversize | 축단탭 | 접지 |  |  | ES1AS33951 | ES1AS33952 | ES1AS33953 | ES1AS33955 | ES1AS33956 | ES1AS33957 | ES1AS33958 | ES1AS33959 | ES1AS33960 | ES1AS33961
N_원가절감 | TEFC | LC1 | B3 | IN |  | 축단탭 | 접지 |  | ES1AS161400 | ES1AS34001 | ES1AS34002 | ES1AS34003 | ES1AS34005 | ES1AS34006 | ES1AS34007 | ES1AS34008 | ES1AS34009 | ES1AS34010 | ES1AS34011 | ES1AS34012
N_원가절감 | TEFC | LC1 | B3 | OUT |  | 축단탭 | 접지 |  |  | ES1AS34051 | ES1AS34052 | ES1AS34053 | ES1AS34055 | ES1AS34056 | ES1AS34057 | ES1AS34058 | ES1AS34059 | ES1AS34060 | ES1AS34061 | ES1AS34062
N_원가절감 | TEFC | LC2 | B3 | IN |  | 축단탭 | 접지 |  | ES1AS161500 | ES1AS38601 | ES1AS38602 | ES1AS38603 | ES1AS38605 | ES1AS38606 | ES1AS38607 | ES1AS38608 | ES1AS38609 | ES1AS38610 | ES1AS38611 | ES1AS38612
N_원가절감 | TEFC | LC2 | B3 | OUT |  | 축단탭 | 접지 |  |  | ES1AS38651 | ES1AS38652 | ES1AS38653 | ES1AS38655 | ES1AS38656 | ES1AS38657 | ES1AS38658 | ES1AS38659 | ES1AS38660 | ES1AS38661 | ES1AS38662
N_원가절감 | TEAO | LC1 | B3 | IN |  | 축단탭 |  |  | ES1AS166600 | ES1AS34101 | ES1AS34102 | ES1AS34103 | ES1AS34105 | ES1AS34106 | ES1AS34107 | ES1AS34108 | ES1AS34109 | ES1AS34110 | ES1AS34111 | ES1AS34112
N_원가절감 | TEAO | LC0 | B3 | IN |  | 축단탭 |  |  | ES1AS166700 | ES1AS46601 | ES1AS46602 | ES1AS46603 | ES1AS46605 | ES1AS46606 | ES1AS46607 | ES1AS46608 | ES1AS46609 | ES1AS46610 | ES1AS46611 | ES1AS46612
N_원가절감 | TEAO | LC2 | B3 | IN |  | 축단탭 |  |  | ES1AS161800 | ES1AS43901 | ES1AS43902 | ES1AS43903 | ES1AS43905 | ES1AS43906 | ES1AS43907 | ES1AS43908 | ES1AS43909 | ES1AS43910 | ES1AS43911 | ES1AS43912
N_원가절감 | TE-F | LC1 | B5 | IN | 철판 | 축단탭 |  |  | ES1AS161900 | ES1AS34201 | ES1AS34202 | ES1AS34203 | ES1AS34205 | ES1AS34206 | ES1AS34207 | ES1AS34208 | ES1AS34209 | ES1AS34210 | ES1AS34211 |  | ES1AS34240 | ES1AS34241
N_원가절감 | TE-F | LC1 | B5 | OUT | 철판 | 축단탭 |  |  |  | ES1AS34251 | ES1AS34252 | ES1AS34253 | ES1AS34255 | ES1AS34256 | ES1AS34257 | ES1AS34258 | ES1AS34259 | ES1AS34260 | ES1AS34261 |  | ES1AS34290 | ES1AS34291
N_원가절감 | TE-F | RC3 | B5 | IN | 철판 | 축단탭 |  |  | ES1AS162000 | ES1AS34301 | ES1AS34302 | ES1AS34303 | ES1AS34305 | ES1AS34306 | ES1AS34307 | ES1AS34308 | ES1AS34309 | ES1AS34310 | ES1AS34311 |  | ES1AS34340 | ES1AS34341
N_원가절감 | TE-F | RC3 | B5 | OUT | 철판 | 축단탭 |  |  |  | ES1AS34351 | ES1AS34352 | ES1AS34353 | ES1AS34355 | ES1AS34356 | ES1AS34357 | ES1AS34358 | ES1AS34359 | ES1AS34360 | ES1AS34361 |  | ES1AS34390 | ES1AS34391
N_원가절감 | TE-F | LC0 | V1 | IN |  | 축단탭 |  |  | ES1AS162300 | ES1AS34401 | ES1AS34402 | ES1AS34403 | ES1AS34405 | ES1AS34406 | ES1AS34407 | ES1AS34408 | ES1AS34409 | ES1AS34410 | ES1AS34411 | ES1AS34412 | ES1AS34440 | ES1AS34441
N_원가절감 | TE-F | LC0 | V1 | OUT |  | 축단탭 |  |  |  | ES1AS34451 | ES1AS34452 | ES1AS34453 | ES1AS34455 | ES1AS34456 | ES1AS34457 | ES1AS34458 | ES1AS34459 | ES1AS34460 | ES1AS34461 | ES1AS34462 | ES1AS34490 | ES1AS34491
N_원가절감 | TE-F | LC1 | B5 | IN |  | 축단탭 |  |  | ES1AS162400 | ES1AS34501 | ES1AS34502 | ES1AS34503 | ES1AS34505 | ES1AS34506 | ES1AS34507 | ES1AS34508 | ES1AS34509 | ES1AS34510 | ES1AS34511 | ES1AS34512 | ES1AS34540 | ES1AS34541
N_원가절감 | TE-F | LC1 | B5 | OUT |  | 축단탭 |  |  |  | ES1AS34551 | ES1AS34552 | ES1AS34553 | ES1AS34555 | ES1AS34556 | ES1AS34557 | ES1AS34558 | ES1AS34559 | ES1AS34560 | ES1AS34561 | ES1AS34562 | ES1AS34590 | ES1AS34591
N_원가절감 | TE-F | LC2 | B5 | IN |  | 축단탭 |  |  | ES1AS162500 | ES1AS34601 | ES1AS34602 | ES1AS34603 | ES1AS34605 | ES1AS34606 | ES1AS34607 | ES1AS34608 | ES1AS34609 | ES1AS34610 | ES1AS34611 | ES1AS34612 | ES1AS34640 | ES1AS34641
N_원가절감 | TE-F | LC2 | B5 | OUT |  | 축단탭 |  |  |  | ES1AS34651 | ES1AS34652 | ES1AS34653 | ES1AS34655 | ES1AS34656 | ES1AS34657 | ES1AS34658 | ES1AS34659 | ES1AS34660 | ES1AS34661 | ES1AS34662 | ES1AS34690 | ES1AS34691
N_원가절감 | TE-F | RC3 | B5 | IN |  | 축단탭 |  |  | ES1AS162600 | ES1AS34701 | ES1AS34702 | ES1AS34703 | ES1AS34705 | ES1AS34706 | ES1AS34707 | ES1AS34708 | ES1AS34709 | ES1AS34710 | ES1AS34711 | ES1AS34712 | ES1AS34740 | ES1AS34741
N_원가절감 | TE-F | RC3 | B5 | OUT |  | 축단탭 |  |  |  | ES1AS34751 | ES1AS34752 | ES1AS34753 | ES1AS34755 | ES1AS34756 | ES1AS34757 | ES1AS34758 | ES1AS34759 | ES1AS34760 | ES1AS34761 | ES1AS34762 | ES1AS34790 | ES1AS34791
N_원가절감 | TE-F | RC2 | B5 | IN |  | 축단탭 |  |  | ES1AS162700 | ES1AS37401 | ES1AS37402 | ES1AS37403 | ES1AS37405 | ES1AS37406 | ES1AS37407 | ES1AS37408 | ES1AS37409 | ES1AS37410 | ES1AS37411 | ES1AS37412 | ES1AS37440 | ES1AS37441
N_원가절감 | TE-F | RC2 | B5 | OUT |  | 축단탭 |  |  |  | ES1AS37451 | ES1AS37452 | ES1AS37453 | ES1AS37455 | ES1AS37456 | ES1AS37457 | ES1AS37458 | ES1AS37459 | ES1AS37460 | ES1AS37461 | ES1AS37462 | ES1AS37490 | ES1AS37491
N_원가절감 | TE-F | LC0 | V1 | IN | Oversize | 축단탭 |  |  | ES1AS162800 | ES1AS34801 | ES1AS34802 | ES1AS34803 | ES1AS34805 | ES1AS34806 | ES1AS34807 | ES1AS34808 | ES1AS34809 | ES1AS34810 | ES1AS34811 |  | ES1AS34840 | ES1AS34841
N_원가절감 | TE-F | LC0 | V1 | OUT | Oversize | 축단탭 |  |  |  | ES1AS34851 | ES1AS34852 | ES1AS34853 | ES1AS34855 | ES1AS34856 | ES1AS34857 | ES1AS34858 | ES1AS34859 | ES1AS34860 | ES1AS34861 |  | ES1AS34890 | ES1AS34891
N_원가절감 | TE-F | LC0 | V1 | IN | Oversize | 축단탭 | 접지 |  | ES1AS162900 | ES1AS34901 | ES1AS34902 | ES1AS34903 | ES1AS34905 | ES1AS34906 | ES1AS34907 | ES1AS34908 | ES1AS34909 | ES1AS34910 | ES1AS34911 |  | ES1AS34940 | ES1AS34941
N_원가절감 | TE-F | LC0 | V1 | OUT | Oversize | 축단탭 | 접지 |  |  | ES1AS34951 | ES1AS34952 | ES1AS34953 | ES1AS34955 | ES1AS34956 | ES1AS34957 | ES1AS34958 | ES1AS34959 | ES1AS34960 | ES1AS34961 |  | ES1AS34990 | ES1AS34991
N_원가절감 | TE-F | LC1 | B5 | IN | Oversize | 축단탭 |  |  | ES1AS163000 | ES1AS35301 | ES1AS35302 | ES1AS35303 | ES1AS35305 | ES1AS35306 | ES1AS35307 | ES1AS35308 | ES1AS35309 | ES1AS35310 | ES1AS35311 |  | ES1AS35340 | ES1AS35341
N_원가절감 | TE-F | LC1 | B5 | OUT | Oversize | 축단탭 |  |  |  | ES1AS35351 | ES1AS35352 | ES1AS35353 | ES1AS35355 | ES1AS35356 | ES1AS35357 | ES1AS35358 | ES1AS35359 | ES1AS35360 | ES1AS35361 |  | ES1AS35390 | ES1AS35391
N_원가절감 | TE-F | RC3 | B5 | IN | Oversize | 축단탭 |  |  | ES1AS163100 | ES1AS35401 | ES1AS35402 | ES1AS35403 | ES1AS35405 | ES1AS35406 | ES1AS35407 | ES1AS35408 | ES1AS35409 | ES1AS35410 | ES1AS35411 |  | ES1AS35440 | ES1AS35441
N_원가절감 | TE-F | RC3 | B5 | OUT | Oversize | 축단탭 |  |  |  | ES1AS35451 | ES1AS35452 | ES1AS35453 | ES1AS35455 | ES1AS35456 | ES1AS35457 | ES1AS35458 | ES1AS35459 | ES1AS35460 | ES1AS35461 |  | ES1AS35490 | ES1AS35491
N_원가절감 | TE-F | LC0 | V1 | IN |  | 축단탭 | 접지 |  | ES1AS163200 | ES1AS35501 | ES1AS35502 | ES1AS35503 | ES1AS35505 | ES1AS35506 | ES1AS35507 | ES1AS35508 | ES1AS35509 | ES1AS35510 | ES1AS35511 | ES1AS35512 | ES1AS35540 | ES1AS35541
N_원가절감 | TE-F | LC2 | B5 | IN | Oversize | 축단탭 |  |  | ES1AS163300 | ES1AS32901 | ES1AS32902 | ES1AS32903 | ES1AS32905 | ES1AS32906 | ES1AS32907 | ES1AS32908 | ES1AS32909 | ES1AS32910 | ES1AS32911 |  | ES1AS32940 | ES1AS32941
N_원가절감 | TE-F | LC2 | B5 | OUT | Oversize | 축단탭 |  |  |  | ES1AS32951 | ES1AS32952 | ES1AS32953 | ES1AS32955 | ES1AS32956 | ES1AS32957 | ES1AS32958 | ES1AS32959 | ES1AS32960 | ES1AS32961 |  | ES1AS32990 | ES1AS32991
N_원가절감 | TE-F | RC2 | B5 | IN | Oversize | 축단탭 |  |  | ES1AS163400 | ES1AS37301 | ES1AS37302 | ES1AS37303 | ES1AS37305 | ES1AS37306 | ES1AS37307 | ES1AS37308 | ES1AS37309 | ES1AS37310 | ES1AS37311 |  | ES1AS37340 | ES1AS37341
N_원가절감 | TE-F | RC2 | B5 | OUT | Oversize | 축단탭 |  |  |  | ES1AS37351 | ES1AS37352 | ES1AS37353 | ES1AS37355 | ES1AS37356 | ES1AS37357 | ES1AS37358 | ES1AS37359 | ES1AS37360 | ES1AS37361 |  | ES1AS37390 | ES1AS37391
N_원가절감 | TE-F | LC0 | V1 | OUT |  | 축단탭 | 접지 |  |  | ES1AS35551 | ES1AS35552 | ES1AS35553 | ES1AS35555 | ES1AS35556 | ES1AS35557 | ES1AS35558 | ES1AS35559 | ES1AS35560 | ES1AS35561 | ES1AS35562 | ES1AS35590 | ES1AS35591
N_원가절감 | TEAO-F | LC0 | V1 | IN |  | 축단탭 |  |  | ES1AS163500 | ES1AS35601 | ES1AS35602 | ES1AS35603 | ES1AS35605 | ES1AS35606 | ES1AS35607 | ES1AS35608 | ES1AS35609 | ES1AS35610 | ES1AS35611 | ES1AS35612 | ES1AS35640 | ES1AS35641
N_원가절감 | TE-F | LC1 | B35 | IN |  | 축단탭 |  |  | ES1AS163600 | ES1AS35701 | ES1AS35702 | ES1AS35703 | ES1AS35705 | ES1AS35706 | ES1AS35707 | ES1AS35708 | ES1AS35709 | ES1AS35710 | ES1AS35711 | ES1AS35712 | ES1AS35740 | ES1AS35741
N_원가절감 | TE-F | LC1 | B35 | OUT |  | 축단탭 |  |  |  | ES1AS35751 | ES1AS35752 | ES1AS35753 | ES1AS35755 | ES1AS35756 | ES1AS35757 | ES1AS35758 | ES1AS35759 | ES1AS35760 | ES1AS35761 | ES1AS35762 | ES1AS35790 | ES1AS35791
N_원가절감 | TE-F | LC2 | B35 | IN |  | 축단탭 |  |  | ES1AS163700 | ES1AS35801 | ES1AS35802 | ES1AS35803 | ES1AS35805 | ES1AS35806 | ES1AS35807 | ES1AS35808 | ES1AS35809 | ES1AS35810 | ES1AS35811 | ES1AS35812 | ES1AS35840 | ES1AS35841
N_원가절감 | TE-F | LC2 | B35 | OUT |  | 축단탭 |  |  |  | ES1AS35851 | ES1AS35852 | ES1AS35853 | ES1AS35855 | ES1AS35856 | ES1AS35857 | ES1AS35858 | ES1AS35859 | ES1AS35860 | ES1AS35861 | ES1AS35862 | ES1AS35890 | ES1AS35891
N_원가절감 | TE-F | RC3 | B35 | IN |  | 축단탭 |  |  | ES1AS163800 | ES1AS35901 | ES1AS35902 | ES1AS35903 | ES1AS35905 | ES1AS35906 | ES1AS35907 | ES1AS35908 | ES1AS35909 | ES1AS35910 | ES1AS35911 | ES1AS35912 | ES1AS35940 | ES1AS35941
N_원가절감 | TE-F | RC3 | B35 | OUT |  | 축단탭 |  |  |  | ES1AS35951 | ES1AS35952 | ES1AS35953 | ES1AS35955 | ES1AS35956 | ES1AS35957 | ES1AS35958 | ES1AS35959 | ES1AS35960 | ES1AS35961 | ES1AS35962 | ES1AS35990 | ES1AS35991
N_원가절감 | TE-F | LC1 | B35 | IN | Oversize | 축단탭 |  |  |  |  | ES1AS36002 | ES1AS36003 | ES1AS36005 | ES1AS36006 | ES1AS36007 | ES1AS36008 | ES1AS36009 | ES1AS36010 | ES1AS36011 |  | ES1AS36040 | ES1AS36041
N_원가절감 | TE-F | LC1 | B35 | OUT | Oversize | 축단탭 |  |  |  |  | ES1AS36052 | ES1AS36053 | ES1AS36055 | ES1AS36056 | ES1AS36057 | ES1AS36058 | ES1AS36059 | ES1AS36060 | ES1AS36061 |  | ES1AS36090 | ES1AS36091
N_원가절감 | TE-F | LC2 | B35 | IN | Oversize | 축단탭 |  |  | ES1AS164300 | ES1AS36101 | ES1AS36102 | ES1AS36103 | ES1AS36105 | ES1AS36106 | ES1AS36107 | ES1AS36108 | ES1AS36109 | ES1AS36110 | ES1AS36111 |  | ES1AS36140 | ES1AS36141
N_원가절감 | TE-F | LC2 | B35 | OUT | Oversize | 축단탭 |  |  |  | ES1AS36151 | ES1AS36152 | ES1AS36153 | ES1AS36155 | ES1AS36156 | ES1AS36157 | ES1AS36158 | ES1AS36159 | ES1AS36160 | ES1AS36161 |  | ES1AS36190 | ES1AS36191
N_원가절감 | HV2 | LC1 | B3 | IN |  | 축단탭 |  |  |  | ES1A1100394 | ES1AS36402 | ES1AS36403 | ES1AS36405 | ES1AS36406 | ES1AS36407 | ES1AS36408 | ES1AS36409 | ES1AS36410 | ES1AS129211 | ES1AS129212
N_원가절감 | HV2 | RC3 | B3 | IN |  | 축단탭 |  |  |  | ES1A1100395 | ES1AS36502 | ES1AS36503 | ES1AS36505 | ES1AS36506 | ES1AS36507 | ES1AS36508 | ES1AS36509 | ES1AS36510 | ES1AS129311 | ES1AS129312
N_원가절감 | HV2-F | LC0 | V1 | IN |  | 축단탭 |  |  |  |  | ES1AS36602 | ES1AS36603 | ES1AS36605 | ES1AS36606 | ES1AS36607 | ES1AS36608 | ES1AS36609 | ES1AS36610 | ES1AS130411 | ES1AS130412 | ES1AS130440 | ES1AS130441
N_원가절감 | HV2-F | LC1 | B5(V1) | IN |  | 축단탭 |  |  |  | ES1A1100396 | ES1AS36702 | ES1AS36703 | ES1AS36705 | ES1AS36706 | ES1AS36707 | ES1AS36708 | ES1AS36709 | ES1AS36710 | ES1AS130511 | ES1AS130512 | ES1AS130540 | ES1AS130541
N_원가절감 | HV2-F | RC3 | B5(V1) | IN |  | 축단탭 |  |  |  | ES1A1100397 | ES1AS36802 | ES1AS36803 | ES1AS36805 | ES1AS36806 | ES1AS36807 | ES1AS36808 | ES1AS36809 | ES1AS36810 | ES1AS130611 | ES1AS130612 | ES1AS130640 | ES1AS130641
N_원가절감 | TEFC | LC1 | B3 | IN |  |  |  | 양축 |  | ES1AS38801 | ES1AS38802 | ES1AS38803 | ES1AS38805 | ES1AS38806 | ES1AS38807 | ES1AS38808 | ES1AS38809 | ES1AS38810 | ES1AS38811 | ES1AS38812
N_원가절감 | TEFC | LC1 | B3 | OUT |  |  |  | 양축 |  | ES1AS38851 | ES1AS38852 | ES1AS38853 | ES1AS38855 | ES1AS38856 | ES1AS38857 | ES1AS38858 | ES1AS38859 | ES1AS38860 | ES1AS38861 | ES1AS38862
N_원가절감 | TEFC | RC3 | B3 | IN |  |  |  | 양축 |  | ES1AS36901 | ES1AS36902 | ES1AS36903 | ES1AS36905 | ES1AS36906 | ES1AS36907 | ES1AS36908 | ES1AS36909 | ES1AS36910 | ES1AS36911 | ES1AS36912
N_원가절감 | TEFC | RC3 | B3 | OUT |  |  |  | 양축 |  | ES1AS36951 | ES1AS36952 | ES1AS36953 | ES1AS36955 | ES1AS36956 | ES1AS36957 | ES1AS36958 | ES1AS36959 | ES1AS36960 | ES1AS36961 | ES1AS36962
N_원가절감 | TEFC | LC1 | B3 | IN |  | 축단탭 |  | 양축 |  |  | ES1AS38902 | ES1AS38903 | ES1AS38905 | ES1AS38906 | ES1AS38907 | ES1AS38908 | ES1AS38909 | ES1AS38910 | ES1AS38911 | ES1AS38912
N_원가절감 | TEFC | LC1 | B3 | OUT |  | 축단탭 |  | 양축 |  |  | ES1AS38952 | ES1AS38953 | ES1AS38955 | ES1AS38956 | ES1AS38957 | ES1AS38958 | ES1AS38959 | ES1AS38960 | ES1AS38961 | ES1AS38962
N_원가절감 | TEFC | RC3 | B3 | IN |  | 축단탭 |  | 양축 |  |  | ES1AS39002 | ES1AS39003 | ES1AS39005 | ES1AS39006 | ES1AS39007 | ES1AS39008 | ES1AS39009 | ES1AS39010 | ES1AS39011 | ES1AS39012
N_원가절감 | TEFC | RC3 | B3 | OUT |  | 축단탭 |  | 양축 |  |  | ES1AS39052 | ES1AS39053 | ES1AS39055 | ES1AS39056 | ES1AS39057 | ES1AS39058 | ES1AS39059 | ES1AS39060 | ES1AS39061 | ES1AS39062
N_원가절감 | TE-F | LC1 | B35 | IN | 철판 | 축단탭 |  |  | ES1AS164600 | ES1AS48401 | ES1AS48402 | ES1AS48403 | ES1AS48405 | ES1AS48406 | ES1AS48407 | ES1AS48408 | ES1AS48409 | ES1AS48410 | ES1AS48411 |  | ES1AS48440 | ES1AS48441
N_원가절감 | TE-F | LC1 | B35 | OUT | 철판 | 축단탭 |  |  |  | ES1AS48451 | ES1AS48452 | ES1AS48453 | ES1AS48455 | ES1AS48456 | ES1AS48457 | ES1AS48458 | ES1AS48459 | ES1AS48460 | ES1AS48461 |  | ES1A1100970 | ES1A1100971
N_원가절감 | TEFC | LC2 | B3 | IN | 철판 | 축단탭 |  |  | ES1AS164700 | ES1AS48501 | ES1AS48502 | ES1AS48503 | ES1AS48505 | ES1AS48506 | ES1AS48507 | ES1AS48508 | ES1AS48509 | ES1AS48510 | ES1AS48511
N_원가절감 | TEAO-F | LC1 | B5(V1) | IN |  | 축단탭 |  |  | ES1AS164800 | ES1AS49601 | ES1AS49602 | ES1AS49603 | ES1AS49605 | ES1AS49606 | ES1AS49607 | ES1AS49608 | ES1AS49609 | ES1AS49610 | ES1AS49611 | ES1AS49612 | ES1AS49640 | ES1AS49641
N_원가절감 | TEAO-F | LC1 | B5(V1) | IN |  |  |  |  | ES1AS122000 | ES1AS122001 | ES1AS122002 | ES1AS122003 | ES1AS122005 | ES1AS122006 | ES1AS122007 | ES1AS122008 | ES1AS122009 | ES1AS122010 | ES1AS122011 | ES1AS122012 | ES1AS122040 | ES1AS122041
N_원가절감 | HV1-F | LC1 | B5 | IN | [6 empty] | ES1AS49502 | ES1AS49503 | ES1AS49505 | ES1AS49506 | ES1AS49507 | ES1AS49508 | ES1AS49509 | ES1AS49510 | ES1AS49511 | ES1AS49512 | ES1AS123740 | ES1AS123741
N_원가절감 | TE-F | LC1 | B35 | IN | 철판 | 축단탭 |  | 양축 |  |  | ES1AS59902 | ES1AS59903 | ES1AS59905 | ES1AS59906 | ES1AS59907 | ES1AS59908 | ES1AS59909 | ES1AS59910 | ES1AS59911 |  | ES1AS124140 | ES1AS124141
N_원가절감 | TE-F | LC1 | B35 | IN | 철판 |  |  | 양축 |  | ES1AS60501 | ES1AS60502 | ES1AS60503 | ES1AS60505 | ES1AS60506 | ES1AS60507 | ES1AS60508 | ES1AS60509 | ES1AS60510 | ES1AS60511 |  | ES1AS124240 | ES1AS124241
N_원가절감 | TE-F | LC1 | V1 | OUT |  | 축단탭 |  |  |  | ES1AS62751 | ES1AS62752 | ES1AS62753 | ES1AS62755 | ES1AS62756 | ES1AS62757 | ES1AS62758 | ES1AS62759 | ES1AS62760 | ES1AS62761 | ES1AS62762 | ES1AS123840 | ES1AS123841
N_원가절감 | TE-F | LC1 | V1 | OUT | Oversize | 축단탭 |  |  |  | ES1AS62851 | ES1AS62852 | ES1AS62853 | ES1AS62855 | ES1AS62856 | ES1AS62857 | ES1AS62858 | ES1AS62859 | ES1AS62860 | ES1AS62861 |  | ES1AS124090 | ES1AS124091
N_원가절감 | TE-F | LC1 | V1 | OUT |  | 축단탭 | 접지 |  |  | ES1AS62951 | ES1AS62952 | ES1AS62953 | ES1AS62955 | ES1AS62956 | ES1AS62957 | ES1AS62958 | ES1AS62959 | ES1AS62960 | ES1AS62961 | ES1AS62962 | ES1AS123940 | ES1AS123941
N_원가절감 | TE-F | LC1 | B35 | IN |  | 축단탭 |  | 양축 |  |  | ES1AS108202 | ES1AS108203 | ES1AS108205 | ES1AS108206 | ES1AS108207 | ES1AS108208 | ES1AS108209 | ES1AS108210 | ES1AS108211 | ES1AS108212 | ES1AS108240 | ES1AS108241
N_원가절감 | TE-F | LC1 | B35 | IN |  |  |  | 양축 |  | ES1AS108301 | ES1AS108302 | ES1AS108303 | ES1AS108305 | ES1AS108306 | ES1AS108307 | ES1AS108308 | ES1AS108309 | ES1AS108310 | ES1AS108311 | ES1AS108312 | ES1AS108340 | ES1AS108341
N_원가절감 | HV2 | LC1 | B3 | IN | 철판 |  |  |  |  | ES1AS111001 | ES1AS111002 | ES1AS111003 | ES1AS111005 | ES1AS111006 | ES1AS111007 | ES1AS111008 | ES1AS111009 | ES1AS111010 | ES1AS129411
N_원가절감 | HV2-F | LC1 | B5(V1) | IN | 철판 |  |  |  |  | ES1AS111101 | ES1AS111102 | ES1AS111103 | ES1AS111105 | ES1AS111106 | ES1AS111107 | ES1AS111108 | ES1AS111109 | ES1AS111110 | ES1AS129511 |  | ES1AS129540 | ES1AS129541
N_원가절감 | TE-F | LC1 | B35 | IN |  | 축단탭 | 접지 |  | ES1AS115000 | ES1AS115001 | ES1AS115002 | ES1AS115003 | ES1AS115005 | ES1AS115006 | ES1AS115007 | ES1AS115008 | ES1AS115009 | ES1AS115010 | ES1AS115011 | ES1AS115012 | ES1AS115040 | ES1AS115041
N_원가절감 | TE-F | LC1 | B35 | OUT |  | 축단탭 | 접지 |  |  | ES1AS115051 | ES1AS115052 | ES1AS115053 | ES1AS115055 | ES1AS115056 | ES1AS115057 | ES1AS115058 | ES1AS115059 | ES1AS115060 | ES1AS115061 | ES1AS115062 | ES1AS115090 | ES1AS115091
N_원가절감 | TE-F | LC1 | B35 | IN | Oversize | 축단탭 | 접지 |  |  |  | ES1AS115102 | ES1AS115103 | ES1AS115105 | ES1AS115106 | ES1AS115107 | ES1AS115108 | ES1AS115109 | ES1AS115110 | ES1AS115111 |  | ES1AS115140 | ES1AS115141
N_원가절감 | TE-F | LC1 | B35 | OUT | Oversize | 축단탭 | 접지 |  |  |  | ES1AS115152 | ES1AS115153 | ES1AS115155 | ES1AS115156 | ES1AS115157 | ES1AS115158 | ES1AS115159 | ES1AS115160 | ES1AS115161 |  | ES1AS115190 | ES1AS115191
N_원가절감 | TE-F | LC1 | B35 | IN | 철판 | 축단탭 | 접지 |  | ES1AS115200 | ES1AS115201 | ES1AS115202 | ES1AS115203 | ES1AS115205 | ES1AS115206 | ES1AS115207 | ES1AS115208 | ES1AS115209 | ES1AS115210 | ES1AS115211 |  | ES1AS115240 | ES1AS115241
N_원가절감 | TE-F | LC1 | B35 | OUT | 철판 | 축단탭 | 접지 |  |  | ES1AS115251 | ES1AS115252 | ES1AS115253 | ES1AS115255 | ES1AS115256 | ES1AS115257 | ES1AS115258 | ES1AS115259 | ES1AS115260 | ES1AS115261 |  | ES1AS115290 | ES1AS115291
N_원가절감 | TEFC | LC1 | B3 | IN | 철판 | 축단탭 | 접지 |  | ES1AS115400 | ES1AS115401 | ES1AS115402 | ES1AS115403 | ES1AS115405 | ES1AS115406 | ES1AS115407 | ES1AS115408 | ES1AS115409 | ES1AS115410 | ES1AS115411
N_원가절감 | TEFC | LC1 | B3 | OUT | 철판 | 축단탭 | 접지 |  |  | ES1AS115451 | ES1AS115452 | ES1AS115453 | ES1AS115455 | ES1AS115456 | ES1AS115457 | ES1AS115458 | ES1AS115459 | ES1AS115460 | ES1AS115461
N_원가절감 | TE-F | LC0 | V1 | IN | 철판 | 축단탭 | 접지 |  | ES1AS115500 | ES1AS115501 | ES1AS115502 | ES1AS115503 | ES1AS115505 | ES1AS115506 | ES1AS115507 | ES1AS115508 | ES1AS115509 | ES1AS115510 | ES1AS115511 |  | ES1AS115540 | ES1AS115541
N_원가절감 | TE-F | LC0 | V1 | OUT | 철판 | 축단탭 | 접지 |  |  | ES1AS115551 | ES1AS115552 | ES1AS115553 | ES1AS115555 | ES1AS115556 | ES1AS115557 | ES1AS115558 | ES1AS115559 | ES1AS115560 | ES1AS115561 |  | ES1AS115590 | ES1AS115591
N_원가절감 | TE-F | LC1 | B5 | IN | 철판 | 축단탭 | 접지 |  | ES1AS115600 | ES1AS115601 | ES1AS115602 | ES1AS115603 | ES1AS115605 | ES1AS115606 | ES1AS115607 | ES1AS115608 | ES1AS115609 | ES1AS115610 | ES1AS115611 |  | ES1AS115640 | ES1AS115641
N_원가절감 | TE-F | LC1 | B5 | OUT | 철판 | 축단탭 | 접지 |  |  | ES1AS115651 | ES1AS115652 | ES1AS115653 | ES1AS115655 | ES1AS115656 | ES1AS115657 | ES1AS115658 | ES1AS115659 | ES1AS115660 | ES1AS115661 |  | ES1AS115690 | ES1AS115691
N_원가절감 | TE-F | LC1 | B35 | IN |  |  | 접지 |  | ES1AS115700 | ES1AS115701 | ES1AS115702 | ES1AS115703 | ES1AS115705 | ES1AS115706 | ES1AS115707 | ES1AS115708 | ES1AS115709 | ES1AS115710 | ES1AS115711 | ES1AS115712 | ES1AS115740 | ES1AS115741
N_원가절감 | TE-F | LC1 | B35 | OUT |  |  | 접지 |  |  | ES1AS115751 | ES1AS115752 | ES1AS115753 | ES1AS115755 | ES1AS115756 | ES1AS115757 | ES1AS115758 | ES1AS115759 | ES1AS115760 | ES1AS115761 | ES1AS115762 | ES1AS115790 | ES1AS115791
N_원가절감 | TE-F | LC1 | B35 | IN | Oversize |  | 접지 |  |  |  | ES1AS115802 | ES1AS115803 | ES1AS115805 | ES1AS115806 | ES1AS115807 | ES1AS115808 | ES1AS115809 | ES1AS115810 | ES1AS115811 |  | ES1AS115840 | ES1AS115841
N_원가절감 | TE-F | LC1 | B35 | OUT | Oversize |  | 접지 |  |  |  | ES1AS115852 | ES1AS115853 | ES1AS115855 | ES1AS115856 | ES1AS115857 | ES1AS115858 | ES1AS115859 | ES1AS115860 | ES1AS115861 |  | ES1AS115890 | ES1AS115891
N_원가절감 | TE-F | LC1 | B35 | IN | 철판 |  | 접지 |  | ES1AS115900 | ES1AS115901 | ES1AS115902 | ES1AS115903 | ES1AS115905 | ES1AS115906 | ES1AS115907 | ES1AS115908 | ES1AS115909 | ES1AS115910 | ES1AS115911 |  | ES1AS115940 | ES1AS115941
N_원가절감 | TE-F | LC1 | B35 | OUT | 철판 |  | 접지 |  |  | ES1AS115951 | ES1AS115952 | ES1AS115953 | ES1AS115955 | ES1AS115956 | ES1AS115957 | ES1AS115958 | ES1AS115959 | ES1AS115960 | ES1AS115961 |  | ES1AS115990 | ES1AS115991
N_원가절감 | TE-F | LC1 | B5 | IN |  | 축단탭 | 접지 |  | ES1AS117600 | ES1AS117601 | ES1AS117602 | ES1AS117603 | ES1AS117605 | ES1AS117606 | ES1AS117607 | ES1AS117608 | ES1AS117609 | ES1AS117610 | ES1AS117611 | ES1AS117612 | ES1AS117640 | ES1AS117641
N_원가절감 | TE-F | LC1 | B5 | OUT |  | 축단탭 | 접지 |  |  | ES1AS117651 | ES1AS117652 | ES1AS117653 | ES1AS117655 | ES1AS117656 | ES1AS117657 | ES1AS117658 | ES1AS117659 | ES1AS117660 | ES1AS117661 | ES1AS117662 | ES1AS117690 | ES1AS117691
N_원가절감 | HV2 | RC3 | B3 | IN |  | 축단탭 | 접지 |  |  | ES1AS116301 | ES1AS116302 | ES1AS116303 | ES1AS116305 | ES1AS116306 | ES1AS116307 | ES1AS116308 | ES1AS116309 | ES1AS116310 | ES1AS129611 | ES1AS129612
N_원가절감 | HV2-F | LC0 | V1 | IN |  | 축단탭 | 접지 |  |  |  | ES1AS116402 | ES1AS116403 | ES1AS116405 | ES1AS116406 | ES1AS116407 | ES1AS116408 | ES1AS116409 | ES1AS116410 | ES1AS129711 | ES1AS129712 | ES1AS129740 | ES1AS129741
N_원가절감 | HV2-F | LC1 | B5(V1) | IN |  | 축단탭 | 접지 |  |  | ES1AS116501 | ES1AS116502 | ES1AS116503 | ES1AS116505 | ES1AS116506 | ES1AS116507 | ES1AS116508 | ES1AS116509 | ES1AS116510 | ES1AS129811 | ES1AS129812 | ES1AS129840 | ES1AS129841
N_원가절감 | HV2 | LC1 | B3 | IN |  | 축단탭 | 접지 |  |  | ES1AS116201 | ES1AS116202 | ES1AS116203 | ES1AS116205 | ES1AS116206 | ES1AS116207 | ES1AS116208 | ES1AS116209 | ES1AS116210 | ES1AS129911 | ES1AS129912
N_원가절감 | HV2-F | RC3 | B5(V1) | IN |  | 축단탭 | 접지 |  |  | ES1AS117701 | ES1AS117702 | ES1AS117703 | ES1AS117705 | ES1AS117706 | ES1AS117707 | ES1AS117708 | ES1AS117709 | ES1AS117710 | ES1AS130011 | ES1AS130012 | ES1AS130040 | ES1AS130041
N_원가절감 | TEFC | RC3 | B3 | IN |  | 축단탭 | 접지 |  | ES1AS118200 | ES1AS118201 | ES1AS118202 | ES1AS118203 | ES1AS118205 | ES1AS118206 | ES1AS118207 | ES1AS118208 | ES1AS118209 | ES1AS118210 | ES1AS118211 | ES1AS118212
N_원가절감 | TEFC | RC3 | B3 | OUT |  | 축단탭 | 접지 |  |  | ES1AS118251 | ES1AS118252 | ES1AS118253 | ES1AS118255 | ES1AS118256 | ES1AS118257 | ES1AS118258 | ES1AS118259 | ES1AS118260 | ES1AS118261 | ES1AS118262
N_원가절감 | TE-F | RC3 | B35 | IN | Oversize | 축단탭 |  |  |  |  | ES1AS118302 | ES1AS118303 | ES1AS118305 | ES1AS118306 | ES1AS118307 | ES1AS118308 | ES1AS118309 | ES1AS118310 | ES1AS118311 |  | ES1AS118340 | ES1AS118341
N_원가절감 | TE-F | RC3 | B35 | OUT | Oversize | 축단탭 |  |  |  |  | ES1AS118352 | ES1AS118353 | ES1AS118355 | ES1AS118356 | ES1AS118357 | ES1AS118358 | ES1AS118359 | ES1AS118360 | ES1AS118361 |  | ES1AS118390 | ES1AS118391
N_원가절감 | TE-F | RC3 | B35 | IN | 철판 | 축단탭 |  |  | ES1AS118400 | ES1AS118401 | ES1AS118402 | ES1AS118403 | ES1AS118405 | ES1AS118406 | ES1AS118407 | ES1AS118408 | ES1AS118409 | ES1AS118410 | ES1AS118411 |  | ES1AS118440 | ES1AS118441
N_원가절감 | TE-F | RC3 | B35 | OUT | 철판 | 축단탭 |  |  |  | ES1AS118451 | ES1AS118452 | ES1AS118453 | ES1AS118455 | ES1AS118456 | ES1AS118457 | ES1AS118458 | ES1AS118459 | ES1AS118460 | ES1AS118461 |  | ES1AS118490 | ES1AS118491
N_원가절감 | TE-F | RC3 | B35 | IN |  | 축단탭 | 접지 |  | ES1AS118500 | ES1AS118501 | ES1AS118502 | ES1AS118503 | ES1AS118505 | ES1AS118506 | ES1AS118507 | ES1AS118508 | ES1AS118509 | ES1AS118510 | ES1AS118511 | ES1AS118512 | ES1AS118540 | ES1AS118541
N_원가절감 | TE-F | RC3 | B35 | OUT |  | 축단탭 | 접지 |  |  | ES1AS118551 | ES1AS118552 | ES1AS118553 | ES1AS118555 | ES1AS118556 | ES1AS118557 | ES1AS118558 | ES1AS118559 | ES1AS118560 | ES1AS118561 | ES1AS118562 | ES1AS118590 | ES1AS118591
N_원가절감 | TE-F | RC3 | B35 | IN | Oversize | 축단탭 | 접지 |  |  |  | ES1AS118602 | ES1AS118603 | ES1AS118605 | ES1AS118606 | ES1AS118607 | ES1AS118608 | ES1AS118609 | ES1AS118610 | ES1AS118611 |  | ES1AS118640 | ES1AS118641
N_원가절감 | TE-F | RC3 | B35 | OUT | Oversize | 축단탭 | 접지 |  |  |  | ES1AS118652 | ES1AS118653 | ES1AS118655 | ES1AS118656 | ES1AS118657 | ES1AS118658 | ES1AS118659 | ES1AS118660 | ES1AS118661 |  | ES1AS118690 | ES1AS118691
N_원가절감 | TE-F | RC3 | B35 | IN | 철판 | 축단탭 | 접지 |  | ES1AS118700 | ES1AS118701 | ES1AS118702 | ES1AS118703 | ES1AS118705 | ES1AS118706 | ES1AS118707 | ES1AS118708 | ES1AS118709 | ES1AS118710 | ES1AS118711 |  | ES1AS118740 | ES1AS118741
N_원가절감 | TE-F | RC3 | B35 | OUT | 철판 | 축단탭 | 접지 |  |  | ES1AS118751 | ES1AS118752 | ES1AS118753 | ES1AS118755 | ES1AS118756 | ES1AS118757 | ES1AS118758 | ES1AS118759 | ES1AS118760 | ES1AS118761 |  | ES1AS118790 | ES1AS118791
N_원가절감 | TEFC | LC2 | B3 | IN | 철판 | 축단탭 | 접지 |  | ES1AS119200 | ES1AS119201 | ES1AS119202 | ES1AS119203 | ES1AS119205 | ES1AS119206 | ES1AS119207 | ES1AS119208 | ES1AS119209 | ES1AS119210 | ES1AS119211
N_원가절감 | TE-F | LC1 | B35 | IN | 철판 | 축단탭 | 접지 | 양축 |  |  | ES1AS119302 | ES1AS119303 | ES1AS119305 | ES1AS119306 | ES1AS119307 | ES1AS119308 | ES1AS119309 | ES1AS119310 | ES1AS119311 |  | ES1AS124340 | ES1AS124341
N_원가절감 | TEFC | LC2 | B3 | IN |  |  | 접지 |  | ES1AS120100 | ES1AS120101 | ES1AS120102 | ES1AS120103 | ES1AS120105 | ES1AS120106 | ES1AS120107 | ES1AS120108 | ES1AS120109 | ES1AS120110 | ES1AS120111 | ES1AS120112
N_원가절감 | TEFC | LC2 | B3 | OUT |  |  | 접지 |  |  | ES1AS120151 | ES1AS120152 | ES1AS120153 | ES1AS120155 | ES1AS120156 | ES1AS120157 | ES1AS120158 | ES1AS120159 | ES1AS120160 | ES1AS120161 | ES1AS120162
N_원가절감 | TEFC | LC0 | B3 | IN | Oversize | 축단탭 | 접지 |  | ES1AS126400 | ES1AS126401 | ES1AS126402 | ES1AS126403 | ES1AS126405 | ES1AS126406 | ES1AS126407 | ES1AS126408 | ES1AS126409 | ES1AS126410 | ES1AS126411
N_원가절감 | TEFC | LC0 | B3 | OUT | Oversize | 축단탭 | 접지 |  |  | ES1AS126451 | ES1AS126452 | ES1AS126453 | ES1AS126455 | ES1AS126456 | ES1AS126457 | ES1AS126458 | ES1AS126459 | ES1AS126460 | ES1AS126461
N_원가절감 | TEFC | RC0 | B3 | IN | Oversize | 축단탭 | 접지 |  | ES1AS126500 | ES1AS126501 | ES1AS126502 | ES1AS126503 | ES1AS126505 | ES1AS126506 | ES1AS126507 | ES1AS126508 | ES1AS126509 | ES1AS126510 | ES1AS126511
N_원가절감 | TEFC | RC0 | B3 | OUT | Oversize | 축단탭 | 접지 |  |  | ES1AS126551 | ES1AS126552 | ES1AS126553 | ES1AS126555 | ES1AS126556 | ES1AS126557 | ES1AS126558 | ES1AS126559 | ES1AS126560 | ES1AS126561
N_원가절감 | TEFC | RC2 | B3 | IN | Oversize | 축단탭 | 접지 |  | ES1AS126600 | ES1AS126601 | ES1AS126602 | ES1AS126603 | ES1AS126605 | ES1AS126606 | ES1AS126607 | ES1AS126608 | ES1AS126609 | ES1AS126610 | ES1AS126611
N_원가절감 | TEFC | RC2 | B3 | OUT | Oversize | 축단탭 | 접지 |  |  | ES1AS126651 | ES1AS126652 | ES1AS126653 | ES1AS126655 | ES1AS126656 | ES1AS126657 | ES1AS126658 | ES1AS126659 | ES1AS126660 | ES1AS126661
N_원가절감 | TEFC | RC2 | B3 | IN |  | 축단탭 | 접지 |  | ES1AS126700 | ES1AS126701 | ES1AS126702 | ES1AS126703 | ES1AS126705 | ES1AS126706 | ES1AS126707 | ES1AS126708 | ES1AS126709 | ES1AS126710 | ES1AS126711 | ES1AS126712
N_원가절감 | TEFC | RC2 | B3 | OUT |  | 축단탭 | 접지 |  |  | ES1AS126751 | ES1AS126752 | ES1AS126753 | ES1AS126755 | ES1AS126756 | ES1AS126757 | ES1AS126758 | ES1AS126759 | ES1AS126760 | ES1AS126761 | ES1AS126762
N_원가절감 | TEFC | RC2 | B3 | IN |  |  | 접지 |  | ES1AS126800 | ES1AS126801 | ES1AS126802 | ES1AS126803 | ES1AS126805 | ES1AS126806 | ES1AS126807 | ES1AS126808 | ES1AS126809 | ES1AS126810 | ES1AS126811 | ES1AS126812
N_원가절감 | TEFC | RC2 | B3 | OUT |  |  | 접지 |  |  | ES1AS126851 | ES1AS126852 | ES1AS126853 | ES1AS126855 | ES1AS126856 | ES1AS126857 | ES1AS126858 | ES1AS126859 | ES1AS126860 | ES1AS126861 | ES1AS126862
N_원가절감 | TE-F | RC2 | B5 | IN |  | 축단탭 | 접지 |  | ES1AS126900 | ES1AS126901 | ES1AS126902 | ES1AS126903 | ES1AS126905 | ES1AS126906 | ES1AS126907 | ES1AS126908 | ES1AS126909 | ES1AS126910 | ES1AS126911 | ES1AS126912 | ES1AS126940 | ES1AS126941
N_원가절감 | TE-F | RC2 | B5 | OUT |  | 축단탭 | 접지 |  |  | ES1AS126951 | ES1AS126952 | ES1AS126953 | ES1AS126955 | ES1AS126956 | ES1AS126957 | ES1AS126958 | ES1AS126959 | ES1AS126960 | ES1AS126961 | ES1AS126962 | ES1AS126990 | ES1AS126991
N_원가절감 | TE-F | RC2 | B5 | IN | Oversize | 축단탭 | 접지 |  | ES1AS127000 | ES1AS127001 | ES1AS127002 | ES1AS127003 | ES1AS127005 | ES1AS127006 | ES1AS127007 | ES1AS127008 | ES1AS127009 | ES1AS127010 | ES1AS127011 |  | ES1AS127040 | ES1AS127041
N_원가절감 | TE-F | RC2 | B5 | OUT | Oversize | 축단탭 | 접지 |  |  | ES1AS127051 | ES1AS127052 | ES1AS127053 | ES1AS127055 | ES1AS127056 | ES1AS127057 | ES1AS127058 | ES1AS127059 | ES1AS127060 | ES1AS127061 |  | ES1AS127090 | ES1AS127091
N_원가절감 | TEFC | LC1 | B3 | IN | 철판 | 축단탭 | 양쪽접지 |  | ES1AS127900 | ES1AS127901 | ES1AS127902 | ES1AS127903 | ES1AS127905 | ES1AS127906 | ES1AS127907 | ES1AS127908 | ES1AS127909 | ES1AS127910 | ES1AS127911
N_원가절감 | TEFC | LC1 | B3 | OUT | 철판 | 축단탭 | 양쪽접지 |  |  | ES1AS127951 | ES1AS127952 | ES1AS127953 | ES1AS127955 | ES1AS127956 | ES1AS127957 | ES1AS127958 | ES1AS127959 | ES1AS127960 | ES1AS127961
N_원가절감 | TE-F | LC0 | V1 | IN | 철판 | 축단탭 | 양쪽접지 |  | ES1AS128000 | ES1AS128001 | ES1AS128002 | ES1AS128003 | ES1AS128005 | ES1AS128006 | ES1AS128007 | ES1AS128008 | ES1AS128009 | ES1AS128010 | ES1AS128011 |  | ES1AS128040 | ES1AS128041
N_원가절감 | TE-F | LC0 | V1 | OUT | 철판 | 축단탭 | 양쪽접지 |  |  | ES1AS128051 | ES1AS128052 | ES1AS128053 | ES1AS128055 | ES1AS128056 | ES1AS128057 | ES1AS128058 | ES1AS128059 | ES1AS128060 | ES1AS128061 |  | ES1AS128090 | ES1AS128091
N_원가절감 | TEFC | TS1 | B3 | IN |  | 축단탭 |  |  |  | ES1AS45501 | ES1AS45502 | ES1AS45503 | ES1AS45505 | ES1AS45506 | ES1AS45507 | ES1AS45508 | ES1AS45509 | ES1AS45510 | ES1AS45511 | ES1AS45512
N_원가절감 | TEFC | TS1 | B3 | IN | [5 empty] | ES1AS45701 | ES1AS45702 | ES1AS45703 | ES1AS45705 | ES1AS45706 | ES1AS45707 | ES1AS45708 | ES1AS45709 | ES1AS45710 | ES1AS45711 | ES1AS45712
N_원가절감 | TEFC | TS1 | B3 | IN |  | 축단탭 |  | 양축 |  | - | ES1AS118002 | ES1AS118003 | ES1AS118005 | ES1AS118006 | ES1AS118007 | ES1AS118008 | ES1AS118009 | ES1AS118010 | ES1AS118011 | ES1AS118012
N_원가절감 | TEFC | TS1 | B3 | IN |  |  |  | 양축 |  | ES1AS118101 | ES1AS118102 | ES1AS118103 | ES1AS118105 | ES1AS118106 | ES1AS118107 | ES1AS118108 | ES1AS118109 | ES1AS118110 | ES1AS118111 | ES1AS118112
N_원가절감 | TEFC | TS1 | B3 | IN | 철판 | 축단탭 |  |  |  | ES1AS114601 | ES1AS114602 | ES1AS114603 | ES1AS114605 | ES1AS114606 | ES1AS114607 | ES1AS114608 | ES1AS114609 | ES1AS114610 | ES1AS114611
N_원가절감 | TEFC | TS2 | B3 | IN |  | 축단탭 |  |  |  | ES1AS50901 | ES1AS50902 | ES1AS50903 | ES1AS50905 | ES1AS50906 | ES1AS50907 | ES1AS50908 | ES1AS50909 | ES1AS50910 | ES1AS50911 | ES1AS50912
N_원가절감 | TEFC | TS2 | B3 | IN | 철판 | 축단탭 |  |  |  | ES1AS114901 | ES1AS114902 | ES1AS114903 | ES1AS114905 | ES1AS114906 | ES1AS114907 | ES1AS114908 | ES1AS114909 | ES1AS114910 | ES1AS114911
N_원가절감 | TEFC | TS3 | B3 | IN | [5 empty] | ES1AS46801 | ES1AS46802 | ES1AS46803 | ES1AS46805 | ES1AS46806 | ES1AS46807 | ES1AS46808 | ES1AS46809 | ES1AS46810 | ES1AS46811 | ES1AS46812
N_원가절감 | TEFC | TS3 | B3 | IN |  | 축단탭 |  |  |  | ES1AS46701 | ES1AS46702 | ES1AS46703 | ES1AS46705 | ES1AS46706 | ES1AS46707 | ES1AS46708 | ES1AS46709 | ES1AS46710 | ES1AS46711 | ES1AS46712
N_원가절감 | TEFC | TS3 | B3 | IN | 철판 | 축단탭 |  |  |  | ES1AS114701 | ES1AS114702 | ES1AS114703 | ES1AS114705 | ES1AS114706 | ES1AS114707 | ES1AS114708 | ES1AS114709 | ES1AS114710 | ES1AS114711
N_원가절감 | TE-F | TS1 | B35 | IN |  | 축단탭 |  |  |  | ES1AS44601 | ES1AS44602 | ES1AS44603 | ES1AS44605 | ES1AS44606 | ES1AS44607 | ES1AS44608 | ES1AS44609 | ES1AS44610 | ES1AS44611 | ES1AS44612 | ES1AS44640 | ES1AS44641
N_원가절감 | TE-F | TS1 | B35 | IN | [5 empty] | ES1AS45601 | ES1AS45602 | ES1AS45603 | ES1AS45605 | ES1AS45606 | ES1AS45607 | ES1AS45608 | ES1AS45609 | ES1AS45610 | ES1AS45611 | ES1AS45612 | ES1AS45640 | ES1AS45641
N_원가절감 | TE-F | TS1 | B35 | IN |  | 축단탭 |  | 양축 |  |  | ES1AS117802 | ES1AS117803 | ES1AS117805 | ES1AS117806 | ES1AS117807 | ES1AS117808 | ES1AS117809 | ES1AS117810 | ES1AS117811 | ES1AS117812 | ES1AS117840 | ES1AS117841
N_원가절감 | TE-F | TS1 | B35 | IN |  |  |  | 양축 |  | ES1AS117901 | ES1AS117902 | ES1AS117903 | ES1AS117905 | ES1AS117906 | ES1AS117907 | ES1AS117908 | ES1AS117909 | ES1AS117910 | ES1AS117911 | ES1AS117912 | ES1AS117940 | ES1AS117941
N_원가절감 | TE-F | TS1 | B35 | IN | 철판 | 축단탭 |  |  |  | ES1AS114501 | ES1AS114502 | ES1AS114503 | ES1AS114505 | ES1AS114506 | ES1AS114507 | ES1AS114508 | ES1AS114509 | ES1AS114510 | ES1AS114511 |  | ES1AS114540
N_원가절감 | TE-F | TS1 | B35 | IN | Oversize | 축단탭 |  |  |  | ES1AS124801 | ES1AS124802 | ES1AS124803 | ES1AS124805 | ES1AS124806 | ES1AS124807 | ES1AS124808 | ES1AS124809 | ES1AS124810 | ES1AS124811 |  | ES1AS124840 | ES1AS124841
N_원가절감 | TE-F | TS2 | B35 | IN |  | 축단탭 |  |  |  |  | ES1AS109102 | ES1AS109103 | ES1AS109105 | ES1AS109106 | ES1AS109107 | ES1AS109108 | ES1AS109109 | ES1AS109110 | ES1AS109111 | ES1AS109112 | ES1AS109140 | ES1AS109141
N_원가절감 | TE-F | TS3 | B35 | IN |  | 축단탭 |  |  |  |  | ES1AS109202 | ES1AS109203 | ES1AS109205 | ES1AS109206 | ES1AS109207 | ES1AS109208 | ES1AS109209 | ES1AS109210 | ES1AS109211 | ES1AS109212 | ES1AS109240 | ES1AS109241
N_원가절감 | TEAO | TS1 | B3 | IN | [5 empty] | ES1AS45901 | ES1AS45902 | ES1AS45903 | ES1AS45905 | ES1AS45906 | ES1AS45907 | ES1AS45908 | ES1AS45909 | ES1AS45910 | ES1AS45911 | ES1AS45912
N_원가절감 | TEAO | TS1 | B3 | IN |  | 축단탭 |  |  |  | ES1AS45801 | ES1AS45802 | ES1AS45803 | ES1AS45805 | ES1AS45806 | ES1AS45807 | ES1AS45808 | ES1AS45809 | ES1AS45810 | ES1AS45811 | ES1AS45812
N_원가절감 | TEAO | TS2 | B3 | IN |  | 축단탭 |  |  |  | ES1AS109301 | ES1AS109302 | ES1AS109303 | ES1AS109305 | ES1AS109306 | ES1AS109307 | ES1AS109308 | ES1AS109309 | ES1AS109310 | ES1AS109311 | ES1AS109312
N_원가절감 | TEAO | TS3 | B3 | IN |  | 축단탭 |  |  |  | ES1AS109401 | ES1AS109402 | ES1AS109403 | ES1AS109405 | ES1AS109406 | ES1AS109407 | ES1AS109408 | ES1AS109409 | ES1AS109410 | ES1AS109411 | ES1AS109412
N_원가절감 | TEAO | TS1 | B3 | IN | 철판 | 축단탭 |  |  |  | ES1AS114801 | ES1AS114802 | ES1AS114803 | ES1AS114805 | ES1AS114806 | ES1AS114807 | ES1AS114808 | ES1AS114809 | ES1AS114810 | ES1AS114811
N_원가절감 | TE-F | LC1 | B5 | IN | Oversize | 축단탭 | 접지 |  | ES1AS127100 | ES1AS127101 | ES1AS127102 | ES1AS127103 | ES1AS127105 | ES1AS127106 | ES1AS127107 | ES1AS127108 | ES1AS127109 | ES1AS127110 | ES1AS127111 |  | ES1AS127140 | ES1AS127141
N_원가절감 | TE-F | LC1 | B5 | OUT | Oversize | 축단탭 | 접지 |  |  | ES1AS127151 | ES1AS127152 | ES1AS127153 | ES1AS127155 | ES1AS127156 | ES1AS127157 | ES1AS127158 | ES1AS127159 | ES1AS127160 | ES1AS127161 |  | ES1AS127190 | ES1AS127191
N_원가절감 | TE-F | RC3 | B5 | IN | Oversize | 축단탭 | 접지 |  | ES1AS127600 | ES1AS127601 | ES1AS127602 | ES1AS127603 | ES1AS127605 | ES1AS127606 | ES1AS127607 | ES1AS127608 | ES1AS127609 | ES1AS127610 | ES1AS127611 |  | ES1AS127640 | ES1AS127641
N_원가절감 | TE-F | RC3 | B5 | OUT | Oversize | 축단탭 | 접지 |  |  | ES1AS127651 | ES1AS127652 | ES1AS127653 | ES1AS127655 | ES1AS127656 | ES1AS127657 | ES1AS127658 | ES1AS127659 | ES1AS127660 | ES1AS127661 |  | ES1AS127690 | ES1AS127691
N_원가절감 | TEFC | TS1 | B3 | IN |  | 축단탭 | 접지 |  |  | ES1AS132301 | ES1AS132302 | ES1AS132303 | ES1AS132305 | ES1AS132306 | ES1AS132307 | ES1AS132308 | ES1AS132309 | ES1AS132310 | ES1AS132311 | ES1AS132312
N_원가절감 | TEFC | TS1 | B3 | IN |  |  | 접지 |  |  | ES1AS132401 | ES1AS132402 | ES1AS132403 | ES1AS132405 | ES1AS132406 | ES1AS132407 | ES1AS132408 | ES1AS132409 | ES1AS132410 | ES1AS132411 | ES1AS132412
N_원가절감 | TEFC | TS3 | B3 | IN |  | 축단탭 | 접지 |  |  | ES1AS132501 | ES1AS132502 | ES1AS132503 | ES1AS132505 | ES1AS132506 | ES1AS132507 | ES1AS132508 | ES1AS132509 | ES1AS132510 | ES1AS132511 | ES1AS132512
N_원가절감 | TEFC | TS3 | B3 | IN |  |  | 접지 |  |  | ES1AS132601 | ES1AS132602 | ES1AS132603 | ES1AS132605 | ES1AS132606 | ES1AS132607 | ES1AS132608 | ES1AS132609 | ES1AS132610 | ES1AS132611 | ES1AS132612
N_원가절감 | TE-F | TS1 | B35 | IN |  | 축단탭 | 접지 |  |  | ES1AS132701 | ES1AS132702 | ES1AS132703 | ES1AS132705 | ES1AS132706 | ES1AS132707 | ES1AS132708 | ES1AS132709 | ES1AS132710 | ES1AS132711 | ES1AS132712 | ES1AS132740 | ES1AS132741
N_원가절감 | TE-F | TS1 | B35 | IN |  |  | 접지 |  |  | ES1AS132801 | ES1AS132802 | ES1AS132803 | ES1AS132805 | ES1AS132806 | ES1AS132807 | ES1AS132808 | ES1AS132809 | ES1AS132810 | ES1AS132811 | ES1AS132812 | ES1AS132840 | ES1AS132841
N_원가절감 | TEAO | TS1 | B3 | IN |  | 축단탭 | 접지 |  |  | ES1AS132901 | ES1AS132902 | ES1AS132903 | ES1AS132905 | ES1AS132906 | ES1AS132907 | ES1AS132908 | ES1AS132909 | ES1AS132910 | ES1AS132911 | ES1AS132912
N_원가절감 | TEAO | TS1 | B3 | IN |  |  | 접지 |  |  | ES1AS133001 | ES1AS133002 | ES1AS133003 | ES1AS133005 | ES1AS133006 | ES1AS133007 | ES1AS133008 | ES1AS133009 | ES1AS133010 | ES1AS133011 | ES1AS133012
N_원가절감 | TEFC | TS2 | B3 | IN |  | 축단탭 | 접지 |  |  | ES1AS133101 | ES1AS133102 | ES1AS133103 | ES1AS133105 | ES1AS133106 | ES1AS133107 | ES1AS133108 | ES1AS133109 | ES1AS133110 | ES1AS133111 | ES1AS133112
N_원가절감 | TE-F | TS2 | B35 | IN |  | 축단탭 | 접지 |  |  |  | ES1AS133202 | ES1AS133203 | ES1AS133205 | ES1AS133206 | ES1AS133207 | ES1AS133208 | ES1AS133209 | ES1AS133210 | ES1AS133211 | ES1AS133212 | ES1AS133240 | ES1AS133241
N_원가절감 | TE-F | TS3 | B35 | IN |  | 축단탭 | 접지 |  |  |  | ES1AS133302 | ES1AS133303 | ES1AS133305 | ES1AS133306 | ES1AS133307 | ES1AS133308 | ES1AS133309 | ES1AS133310 | ES1AS133311 | ES1AS133312 | ES1AS133340 | ES1AS133341
N_원가절감 | TEAO | TS2 | B3 | IN |  | 축단탭 | 접지 |  |  |  | ES1AS133402 | ES1AS133403 | ES1AS133405 | ES1AS133406 | ES1AS133407 | ES1AS133408 | ES1AS133409 | ES1AS133410 | ES1AS133411 | ES1AS133412
N_원가절감 | TEAO | TS3 | B3 | IN |  | 축단탭 | 접지 |  |  |  | ES1AS133502 | ES1AS133503 | ES1AS133505 | ES1AS133506 | ES1AS133507 | ES1AS133508 | ES1AS133509 | ES1AS133510 | ES1AS133511 | ES1AS133512
N_원가절감 | TE-F | TS1 | B35 | IN | Oversize | 축단탭 | 접지 |  |  |  | ES1AS133702 | ES1AS133703 | ES1AS133705 | ES1AS133706 | ES1AS133707 | ES1AS133708 | ES1AS133709 | ES1AS133710 | ES1AS133711 |  | ES1AS133740 | ES1AS133741
N_원가절감 | TE-F | TS1 | B35 | IN | Oversize |  |  |  |  | ES1AS134301 | ES1AS134302 | ES1AS134303 | ES1AS134305 | ES1AS134306 | ES1AS134307 | ES1AS134308 | ES1AS134309 | ES1AS134310 | ES1AS134311 |  | ES1AS134340 | ES1AS134341
N_원가절감 | TEFC | TS3 | B3 | IN | Oversize | 축단탭 |  |  |  | ES1AS134601 | ES1AS134602 | ES1AS134603 | ES1AS134605 | ES1AS134606 | ES1AS134607 | ES1AS134608 | ES1AS134609 | ES1AS134610 | ES1AS134611
N_원가절감 | TEFC | TS3 | B3 | IN | Oversize |  |  |  |  | ES1AS134701 | ES1AS134702 | ES1AS134703 | ES1AS134705 | ES1AS134706 | ES1AS134707 | ES1AS134708 | ES1AS134709 | ES1AS134710 | ES1AS134711
N_원가절감 | TE-F | TS3 | B35 | IN | Oversize | 축단탭 |  |  |  |  | ES1AS134802 | ES1AS134803 | ES1AS134805 | ES1AS134806 | ES1AS134807 | ES1AS134808 | ES1AS134809 | ES1AS134810 | ES1AS134811 |  | ES1AS134840 | ES1AS134841
N_원가절감 | TEAO | RC3 | B3 | IN |  | 축단탭 |  |  | ES1AS134900 | ES1AS134901 | ES1AS134902 | ES1AS134903 | ES1AS134905 | ES1AS134906 | ES1AS134907 | ES1AS134908 | ES1AS134909 | ES1AS134910 | ES1AS134911 | ES1AS134912
N_원가절감 | TEAO | RC3 | B3 | OUT |  | 축단탭 |  |  |  | ES1AS134951 | ES1AS134952 | ES1AS134953 | ES1AS134955 | ES1AS134956 | ES1AS134957 | ES1AS134958 | ES1AS134959 | ES1AS134960 | ES1AS134961 | ES1AS134962
N_원가절감 | TEAO-F | RC3 | B35 | IN |  |  |  |  | ES1AS135000 | ES1AS135001 | ES1AS135002 | ES1AS135003 | ES1AS135005 | ES1AS135006 | ES1AS135007 | ES1AS135008 | ES1AS135009 | ES1AS135010 | ES1AS135011 | ES1AS135012 | ES1AS135040 | ES1AS135041
N_원가절감 | TEAO-F | RC3 | B35 | IN |  | 축단탭 |  |  | ES1AS135100 | ES1AS135101 | ES1AS135102 | ES1AS135103 | ES1AS135105 | ES1AS135106 | ES1AS135107 | ES1AS135108 | ES1AS135109 | ES1AS135110 | ES1AS135111 | ES1AS135112 | ES1AS135140 | ES1AS135141
N_원가절감 | TEAO-F | RC3 | V1 | IN |  | 축단탭 |  |  | ES1AS135200 | ES1AS135201 | ES1AS135202 | ES1AS135203 | ES1AS135205 | ES1AS135206 | ES1AS135207 | ES1AS135208 | ES1AS135209 | ES1AS135210 | ES1AS135211 | ES1AS135212 | ES1AS135240 | ES1AS135241
N_원가절감 | TEAO-F | RC3 | V1 | IN |  |  |  |  | ES1AS135300 | ES1AS135301 | ES1AS135302 | ES1AS135303 | ES1AS135305 | ES1AS135306 | ES1AS135307 | ES1AS135308 | ES1AS135309 | ES1AS135310 | ES1AS135311 | ES1AS135312 | ES1AS135340 | ES1AS135341
N_원가절감 | TEFC | TS1 | B3 | IN | Oversize | 축단탭 |  |  |  | ES1AS136901 | ES1AS136902 | ES1AS136903 | ES1AS136905 | ES1AS136906 | ES1AS136907 | ES1AS136908 | ES1AS136909 | ES1AS136910 | ES1AS136911
N_원가절감 | TEFC | TS1 | B3 | IN | Oversize |  |  |  |  | ES1AS137001 | ES1AS137002 | ES1AS137003 | ES1AS137005 | ES1AS137006 | ES1AS137007 | ES1AS137008 | ES1AS137009 | ES1AS137010 | ES1AS137011
N_원가절감 | TEFC | TS1 | B3 | IN | Oversize | 축단탭 |  | 양축 |  |  | ES1AS137102 | ES1AS137103 | ES1AS137105 | ES1AS137106 | ES1AS137107 | ES1AS137108 | ES1AS137109 | ES1AS137110 | ES1AS137111
N_원가절감 | TEFC | TS1 | B3 | IN | Oversize |  |  | 양축 |  | ES1AS137201 | ES1AS137202 | ES1AS137203 | ES1AS137205 | ES1AS137206 | ES1AS137207 | ES1AS137208 | ES1AS137209 | ES1AS137210 | ES1AS137211
N_원가절감 | TEAO | TS1 | B3 | IN | Oversize |  |  |  |  | ES1AS137301 | ES1AS137302 | ES1AS137303 | ES1AS137305 | ES1AS137306 | ES1AS137307 | ES1AS137308 | ES1AS137309 | ES1AS137310 | ES1AS137311
N_원가절감 | TEAO | TS1 | B3 | IN | Oversize | 축단탭 |  |  |  | ES1AS137401 | ES1AS137402 | ES1AS137403 | ES1AS137405 | ES1AS137406 | ES1AS137407 | ES1AS137408 | ES1AS137409 | ES1AS137410 | ES1AS137411
N_원가절감 | TEFC | TS1 | B3 | OUT | Oversize | 축단탭 |  |  |  | ES1AS136951 | ES1AS136952 | ES1AS136953 | ES1AS136955 | ES1AS136956 | ES1AS136957 | ES1AS136958 | ES1AS136959 | ES1AS136960 | ES1AS136961
N_원가절감 | TEFC | TS1 | B3 | OUT | Oversize |  |  |  |  | ES1AS137051 | ES1AS137052 | ES1AS137053 | ES1AS137055 | ES1AS137056 | ES1AS137057 | ES1AS137058 | ES1AS137059 | ES1AS137060 | ES1AS137061
N_원가절감 | TEFC | TS1 | B3 | OUT | Oversize | 축단탭 |  | 양축 |  |  | ES1AS137152 | ES1AS137153 | ES1AS137155 | ES1AS137156 | ES1AS137157 | ES1AS137158 | ES1AS137159 | ES1AS137160 | ES1AS137161
N_원가절감 | TEFC | TS1 | B3 | OUT | Oversize |  |  | 양축 |  | ES1AS137251 | ES1AS137252 | ES1AS137253 | ES1AS137255 | ES1AS137256 | ES1AS137257 | ES1AS137258 | ES1AS137259 | ES1AS137260 | ES1AS137261
N_원가절감 | TEAO | TS1 | B3 | OUT | Oversize |  |  |  |  | ES1AS137351 | ES1AS137352 | ES1AS137353 | ES1AS137355 | ES1AS137356 | ES1AS137357 | ES1AS137358 | ES1AS137359 | ES1AS137360 | ES1AS137361
N_원가절감 | TEAO | TS1 | B3 | OUT | Oversize | 축단탭 |  |  |  | ES1AS137451 | ES1AS137452 | ES1AS137453 | ES1AS137455 | ES1AS137456 | ES1AS137457 | ES1AS137458 | ES1AS137459 | ES1AS137460 | ES1AS137461
N_원가절감 | TE-F | TS1 | B35 | OUT |  | 축단탭 |  |  |  | ES1AS137551 | ES1AS137552 | ES1AS137553 | ES1AS137555 | ES1AS137556 | ES1AS137557 | ES1AS137558 | ES1AS137559 | ES1AS137560 | ES1AS137561 | ES1AS137562 | ES1AS137590 | ES1AS137591
N_원가절감 | TE-F | TS1 | B35 | OUT | [5 empty] | ES1AS137651 | ES1AS137652 | ES1AS137653 | ES1AS137655 | ES1AS137656 | ES1AS137657 | ES1AS137658 | ES1AS137659 | ES1AS137660 | ES1AS137661 | ES1AS137662 | ES1AS137690 | ES1AS137691
N_원가절감 | TE-F | TS1 | B35 | OUT |  | 축단탭 |  | 양축 |  |  | ES1AS117852 | ES1AS117853 | ES1AS117855 | ES1AS117856 | ES1AS117857 | ES1AS117858 | ES1AS117859 | ES1AS117860 | ES1AS117861 | ES1AS117862 | ES1AS117890 | ES1AS117891
N_원가절감 | TE-F | TS1 | B35 | OUT |  |  |  | 양축 |  | ES1AS117951 | ES1AS117952 | ES1AS117953 | ES1AS117955 | ES1AS117956 | ES1AS117957 | ES1AS117958 | ES1AS117959 | ES1AS117960 | ES1AS117961 | ES1AS117962 | ES1AS117990 | ES1AS117991
N_원가절감 | TE-F | TS1 | B35 | OUT | 철판 | 축단탭 |  |  |  | ES1AS114551 | ES1AS114552 | ES1AS114553 | ES1AS114555 | ES1AS114556 | ES1AS114557 | ES1AS114558 | ES1AS114559 | ES1AS114560 | ES1AS114561 |  | ES1AS114590
N_원가절감 | TE-F | TS1 | B35 | OUT | Oversize | 축단탭 |  |  |  | ES1AS124851 | ES1AS124852 | ES1AS124853 | ES1AS124855 | ES1AS124856 | ES1AS124857 | ES1AS124858 | ES1AS124859 | ES1AS124860 | ES1AS124861 |  | ES1AS124890 | ES1AS124891
N_원가절감 | TEFC | TS1 | B3 | OUT | 철판 | 축단탭 |  |  |  | ES1AS114651 | ES1AS114652 | ES1AS114653 | ES1AS114655 | ES1AS114656 | ES1AS114657 | ES1AS114658 | ES1AS114659 | ES1AS114660 | ES1AS114661
N_원가절감 | TEAO | TS1 | B3 | OUT | 철판 | 축단탭 |  |  |  | ES1AS114851 | ES1AS114852 | ES1AS114853 | ES1AS114855 | ES1AS114856 | ES1AS114857 | ES1AS114858 | ES1AS114859 | ES1AS114860 | ES1AS114861
N_원가절감 | TE-F | LC2 | B5 | IN |  | 축단탭 | 접지 |  | ES1AS138400 | ES1AS138401 | ES1AS138402 | ES1AS138403 | ES1AS138405 | ES1AS138406 | ES1AS138407 | ES1AS138408 | ES1AS138409 | ES1AS138410 | ES1AS138411 | ES1AS138412 | ES1AS138440 | ES1AS138441
N_원가절감 | TE-F | LC2 | B5 | OUT |  | 축단탭 | 접지 |  |  | ES1AS138451 | ES1AS138452 | ES1AS138453 | ES1AS138455 | ES1AS138456 | ES1AS138457 | ES1AS138458 | ES1AS138459 | ES1AS138460 | ES1AS138461 | ES1AS138462 | ES1AS138490 | ES1AS138491
N_원가절감 | TE-F | LC2 | B5 | IN |  |  | 접지 |  | ES1AS138500 | ES1AS138501 | ES1AS138502 | ES1AS138503 | ES1AS138505 | ES1AS138506 | ES1AS138507 | ES1AS138508 | ES1AS138509 | ES1AS138510 | ES1AS138511 | ES1AS138512 | ES1AS138540 | ES1AS138541
N_원가절감 | TE-F | LC2 | B5 | OUT |  |  | 접지 |  |  | ES1AS138551 | ES1AS138552 | ES1AS138553 | ES1AS138555 | ES1AS138556 | ES1AS138557 | ES1AS138558 | ES1AS138559 | ES1AS138560 | ES1AS138561 | ES1AS138562 | ES1AS138590 | ES1AS138591
N_원가절감 | TE-F | LC2 | B5 | IN | Oversize | 축단탭 | 접지 |  | ES1AS138600 | ES1AS138601 | ES1AS138602 | ES1AS138603 | ES1AS138605 | ES1AS138606 | ES1AS138607 | ES1AS138608 | ES1AS138609 | ES1AS138610 | ES1AS138611 |  | ES1AS138640 | ES1AS138641
N_원가절감 | TE-F | LC2 | B5 | OUT | Oversize | 축단탭 | 접지 |  |  | ES1AS138651 | ES1AS138652 | ES1AS138653 | ES1AS138655 | ES1AS138656 | ES1AS138657 | ES1AS138658 | ES1AS138659 | ES1AS138660 | ES1AS138661 |  | ES1AS138690 | ES1AS138691
N_원가절감 | HV2-F | LC1 | B35 | IN |  | 축단탭 |  |  |  | ES1AS139401 | ES1AS139402 | ES1AS139403 | ES1AS139405 | ES1AS139406 | ES1AS139407 | ES1AS139408 | ES1AS139409 | ES1AS139410 | ES1AS139411 | ES1AS139412 | ES1AS139440 | ES1AS139441
N_원가절감 | HV2-F | LC1 | B35 | IN | [5 empty] | ES1AS139501 | ES1AS139502 | ES1AS139503 | ES1AS139505 | ES1AS139506 | ES1AS139507 | ES1AS139508 | ES1AS139509 | ES1AS139510 | ES1AS139511 | ES1AS139512 | ES1AS139540 | ES1AS139541
N_원가절감 | TE-F | LC3 | B5 | IN | Oversize | 축단탭 | 접지 |  | ES1AS140900 | ES1AS140901 | ES1AS140902 | ES1AS140903 | ES1AS140905 | ES1AS140906 | ES1AS140907 | ES1AS140908 | ES1AS140909 | ES1AS140910 | ES1AS140911 |  | ES1AS140940 | ES1AS140941
N_원가절감 | TE-F | RC1 | B5 | IN | Oversize | 축단탭 | 접지 |  | ES1AS141000 | ES1AS141001 | ES1AS141002 | ES1AS141003 | ES1AS141005 | ES1AS141006 | ES1AS141007 | ES1AS141008 | ES1AS141009 | ES1AS141010 | ES1AS141011 |  | ES1AS141040 | ES1AS141041
N_원가절감 | TE-F | RC0 | B5 | IN | Oversize | 축단탭 | 접지 |  | ES1AS141100 | ES1AS141101 | ES1AS141102 | ES1AS141103 | ES1AS141105 | ES1AS141106 | ES1AS141107 | ES1AS141108 | ES1AS141109 | ES1AS141110 | ES1AS141111 |  | ES1AS141140 | ES1AS141141
N_원가절감 | TE-F | RC0 | B5 | IN | Oversize | 축단탭 |  |  | ES1AS141200 | ES1AS141201 | ES1AS141202 | ES1AS141203 | ES1AS141205 | ES1AS141206 | ES1AS141207 | ES1AS141208 | ES1AS141209 | ES1AS141210 | ES1AS141211 |  | ES1AS141240 | ES1AS141241
N_원가절감 | TE-F | LC1 | B5 | IN | Oversize |  | 접지 |  | ES1AS143400 | ES1AS143401 | ES1AS143402 | ES1AS143403 | ES1AS143405 | ES1AS143406 | ES1AS143407 | ES1AS143408 | ES1AS143409 | ES1AS143410 | ES1AS143411 |  | ES1AS143440 | ES1AS143441
N_원가절감 | TE-F | LC1 | B5 | OUT | Oversize |  | 접지 |  |  | ES1AS143451 | ES1AS143452 | ES1AS143453 | ES1AS143455 | ES1AS143456 | ES1AS143457 | ES1AS143458 | ES1AS143459 | ES1AS143460 | ES1AS143461 |  | ES1AS143490 | ES1AS143491
N_원가절감 | TEAO | LC1 | B3 | OUT |  | 축단탭 |  |  |  | ES1AS143551 | ES1AS143552 | ES1AS143553 | ES1AS143555 | ES1AS143556 | ES1AS143557 | ES1AS143558 | ES1AS143559 | ES1AS143560 | ES1AS143561 | ES1AS143562
N_원가절감 | TEAO-F | LC1 | B5 | OUT |  | 축단탭 |  |  |  | ES1AS143751 | ES1AS143752 | ES1AS143753 | ES1AS143755 | ES1AS143756 | ES1AS143757 | ES1AS143758 | ES1AS143759 | ES1AS143760 | ES1AS143761 | ES1AS143762 | ES1AS143790 | ES1AS143791
N_원가절감 | TEAO | LC2 | B3 | IN | Oversize | 축단탭 |  |  | ES1AS143600 | ES1AS143601 | ES1AS143602 | ES1AS143603 | ES1AS143605 | ES1AS143606 | ES1AS143607 | ES1AS143608 | ES1AS143609 | ES1AS143610 | ES1AS143611
N_원가절감 | TEAO | LC2 | B3 | OUT | Oversize | 축단탭 |  |  |  | ES1AS143651 | ES1AS143652 | ES1AS143653 | ES1AS143655 | ES1AS143656 | ES1AS143657 | ES1AS143658 | ES1AS143659 | ES1AS143660 | ES1AS143661
N_원가절감 | TEAO-F | LC1 | B5 | IN | Oversize | 축단탭 |  |  | ES1AS143800 | ES1AS143801 | ES1AS143802 | ES1AS143803 | ES1AS143805 | ES1AS143806 | ES1AS143807 | ES1AS143808 | ES1AS143809 | ES1AS143810 | ES1AS143811 |  | ES1AS143840 | ES1AS143841
N_원가절감 | TEAO-F | LC1 | B5 | OUT | Oversize | 축단탭 |  |  |  | ES1AS143851 | ES1AS143852 | ES1AS143853 | ES1AS143855 | ES1AS143856 | ES1AS143857 | ES1AS143858 | ES1AS143859 | ES1AS143860 | ES1AS143861 |  | ES1AS143890 | ES1AS143891
N_원가절감 | TEAO-F | LC0 | V1 | IN | Oversize | 축단탭 |  |  | ES1AS143900 | ES1AS143901 | ES1AS143902 | ES1AS143903 | ES1AS143905 | ES1AS143906 | ES1AS143907 | ES1AS143908 | ES1AS143909 | ES1AS143910 | ES1AS143911 |  | ES1AS143940 | ES1AS143941
N_원가절감 | HV1 | LC1 | B3 | IN |  | 축단탭 |  |  |  | ES1AS144101 | ES1AS144102 | ES1AS144103 | ES1AS144105 | ES1AS144106 | ES1AS144107 | ES1AS144108 | ES1AS144109 | ES1AS144110 | ES1AS144111 | ES1AS144112
N_원가절감 | HV1-F | LC1 | B5 | IN |  | 축단탭 |  |  |  | ES1AS144201 | ES1AS144202 | ES1AS144203 | ES1AS144205 | ES1AS144206 | ES1AS144207 | ES1AS144208 | ES1AS144209 | ES1AS144210 | ES1AS144211 | ES1AS144212 | ES1AS144240 | ES1AS144241

## IEC_중형
`
IEC 중형 외형도 조견표
적용모델 | 전동기 형식 | 단자박스 부착위치 | 취부 방식 (참고) | 설치 장소 | 단자박스 | 비고 | 접지 | 회전방향 표시 | 200L_2P | 200L | 225S_2P | 225S | 250S_2P | 250S | 250M_2P | 250M | 280S_2P | 280S | 280M_2P | 280M | 280L_2P | 280L | 315SM_2P | 315SM
[17 empty] | 연장브래킷 | 연장브래킷 | 연장브래킷 | 연장브래킷 | 연장브래킷 | 연장브래킷 | 연장브래킷 (축경55) | 연장브래킷
N | TEFC | LC1 | B3 | IN |  |  |  |  | ES1AS00013 | ES1AS00014 | ES1AS00215 | ES1AS00216 | ES1AS00217 | ES1AS00218 | ES1AS00219 | ES1AS00220 | ES1AS51021 | ES1AS51022 | ES1AS51023 | ES1AS51024 | ES1AS51031 | ES1AS51032
N | TEFC | LC1 | B3 | OUT |  |  |  |  | ES1AS00063 | ES1AS00064 | ES1AS00265 | ES1AS00266 | ES1AS00267 | ES1AS00268 | ES1AS00269 | ES1AS00270 | ES1AS51071 | ES1AS51072 | ES1AS51073 | ES1AS51074 | ES1AS51081 | ES1AS51082
N | TEFC | TS1 | B3 | IN |  |  |  |  | ES1AS00213 | ES1AS00214 | ES1AS00015 | ES1AS00016 | ES1AS00017 | ES1AS00018 | ES1AS00019 | ES1AS00020 | ES1AS51121 | ES1AS51122 | ES1AS51123 | ES1AS51124 | ES1AS51131 | ES1AS51132 | ES1A126790 | ES1AS51126
N | TEFC | TS1 | B3 | OUT |  |  |  |  | ES1AS00263 | ES1AS00264 | ES1AS00065 | ES1AS00066 | ES1AS00067 | ES1AS00068 | ES1AS00069 | ES1AS00070 | ES1AS51171 | ES1AS51172 | ES1AS51173 | ES1AS51174 | ES1AS51181 | ES1AS51182 | ES1A126791 | ES1AS51176
N | TEFC | RC3 | B3 | IN |  |  |  |  | ES1AS00113 | ES1AS00114 | ES1AS00315 | ES1AS00316 | ES1AS00317 | ES1AS00318 | ES1AS00319 | ES1AS00320 | ES1AS51221 | ES1AS51222 | ES1AS51223 | ES1AS51224 | ES1AS51231 | ES1AS51232
N | TEFC | RC3 | B3 | OUT |  |  |  |  | ES1AS00163 | ES1AS00164 | ES1AS00365 | ES1AS00366 | ES1AS00367 | ES1AS00368 | ES1AS00369 | ES1AS00370 | ES1AS51271 | ES1AS51272 | ES1AS51273 | ES1AS51274 | ES1AS51281 | ES1AS51282
N | TEFC | TS3 | B3 | IN |  |  |  |  | ES1AS00313 | ES1AS00314 | ES1AS00115 | ES1AS00116 | ES1AS00117 | ES1AS00118 | ES1AS00119 | ES1AS00120 | ES1AS51321 | ES1AS51322 | ES1AS51323 | ES1AS51324 | ES1AS51331 | ES1AS51332 | ES1A126792 | ES1AS51326
N | TEFC | TS3 | B3 | OUT |  |  |  |  | ES1AS00363 | ES1AS00364 | ES1AS00165 | ES1AS00166 | ES1AS00167 | ES1AS00168 | ES1AS00169 | ES1AS00170 | ES1AS51371 | ES1AS51372 | ES1AS51373 | ES1AS51374 | ES1AS51381 | ES1AS51382 | ES1A126793 | ES1AS51376
N | TEFC | LC2 | B3 | IN |  |  |  |  | ES1AS02113 | ES1AS02114 | ES1AS15815 | ES1AS15816 | ES1AS15817 | ES1AS15818 | ES1AS15819 | ES1AS15820 | ES1AS51421 | ES1AS51422 | ES1AS51423 | ES1AS51424 | ES1AS51431 | ES1AS51432
N | TEFC | LC2 | B3 | OUT |  |  |  |  | ES1AS02163 | ES1AS02164 | ES1AS15865 | ES1AS15866 | ES1AS15867 | ES1AS15868 | ES1AS15869 | ES1AS15870 | ES1AS51471 | ES1AS51472 | ES1AS51473 | ES1AS51474 | ES1AS51481 | ES1AS51482
N | TEFC | TS2 | B3 | IN | [6 empty] | ES1AS02115 | ES1AS02116 | ES1AS02117 | ES1AS02118 | ES1AS02119 | ES1AS02120 | ES1AS51521 | ES1AS51522 | ES1AS51523 | ES1AS51524 | ES1AS51531 | ES1AS51532 | ES1A126794 | ES1AS51526
N | TEFC | TS2 | B3 | OUT | [6 empty] | ES1AS02165 | ES1AS02166 | ES1AS02167 | ES1AS02168 | ES1AS02169 | ES1AS02170 | ES1AS51571 | ES1AS51572 | ES1AS51573 | ES1AS51574 | ES1AS51581 | ES1AS51582 | ES1A126795 | ES1AS51576
N | TEFC | RC2 | B3 | IN |  |  |  |  | ES1AS169013 | ES1AS169014 | ES1AS169015 | ES1AS169016 | ES1AS169017 | ES1AS169018 | ES1AS169019 | ES1AS169020 | ES1AS169021 | ES1AS169022 | ES1AS169023 | ES1AS169024 | ES1AS169031 | ES1AS169032
N | TEFC | RC2 | B3 | OUT |  |  |  |  | ES1AS169063 | ES1AS169064 | ES1AS169065 | ES1AS169066 | ES1AS169067 | ES1AS169068 | ES1AS169069 | ES1AS169070 | ES1AS169071 | ES1AS169072 | ES1AS169073 | ES1AS169074 | ES1AS169081 | ES1AS169082
N | TEFC | LC1 | B3 | IN | 철판 |  |  |  | ES1AS05613 | ES1AS05614 | ES1AS05815 | ES1AS05816 | ES1AS05817 | ES1AS05818 | ES1AS05819 | ES1AS05820 | ES1AS51621 | ES1AS51622 | ES1AS51623 | ES1AS51624 | ES1AS51631 | ES1AS51632
N | TEFC | LC1 | B3 | OUT | 철판 |  |  |  | ES1AS05663 | ES1AS05664 | ES1AS05865 | ES1AS05866 | ES1AS05867 | ES1AS05868 | ES1AS05869 | ES1AS05870 | ES1AS51671 | ES1AS51672 | ES1AS51673 | ES1AS51674 | ES1AS51681 | ES1AS51682
N | TEFC | TS1 | B3 | IN | 철판 |  |  |  | ES1AS05813 | ES1AS05814 | ES1AS05615 | ES1AS05616 | ES1AS05617 | ES1AS05618 | ES1AS05619 | ES1AS05620 | ES1AS51721 | ES1AS51722 | ES1AS51723 | ES1AS51724 | ES1AS51731 | ES1AS51732 | ES1A126796 | ES1AS51726
N | TEFC | TS1 | B3 | OUT | 철판 |  |  |  | ES1AS05863 | ES1AS05864 | ES1AS05665 | ES1AS05666 | ES1AS05667 | ES1AS05668 | ES1AS05669 | ES1AS05670 | ES1AS51771 | ES1AS51772 | ES1AS51773 | ES1AS51774 | ES1AS51781 | ES1AS51782 | ES1A126797 | ES1AS51776
N | TEFC | RC3 | B3 | IN | 철판 |  |  |  | ES1AS05713 | ES1AS05714 | ES1AS05915 | ES1AS05916 | ES1AS05917 | ES1AS05918 | ES1AS05919 | ES1AS05920 | ES1AS51821 | ES1AS51822 | ES1AS51823 | ES1AS51824 | ES1AS51831 | ES1AS51832
N | TEFC | RC3 | B3 | OUT | 철판 |  |  |  | ES1AS05763 | ES1AS05764 | ES1AS05965 | ES1AS05966 | ES1AS05967 | ES1AS05968 | ES1AS05969 | ES1AS05970 | ES1AS51871 | ES1AS51872 | ES1AS51873 | ES1AS51874 | ES1AS51881 | ES1AS51882
N | TEFC | TS3 | B3 | IN | 철판 |  |  |  | ES1AS05913 | ES1AS05914 | ES1AS05715 | ES1AS05716 | ES1AS05717 | ES1AS05718 | ES1AS05719 | ES1AS05720 | ES1AS51921 | ES1AS51922 | ES1AS51923 | ES1AS51924 | ES1AS51931 | ES1AS51932 | ES1A126798
N | TEFC | TS3 | B3 | OUT | 철판 |  |  |  | ES1AS05963 | ES1AS05964 | ES1AS05765 | ES1AS05766 | ES1AS05767 | ES1AS05768 | ES1AS05769 | ES1AS05770 | ES1AS51971 | ES1AS51972 | ES1AS51973 | ES1AS51974 | ES1AS51981 | ES1AS51982 | ES1A126799
N | TE-F | LC1 | B35 | IN | 철판 |  |  |  | ES1AS06013 | ES1AS06014 | ES1AS06215 | ES1AS06216 | ES1AS06217 | ES1AS06218 | ES1AS06219 | ES1AS06220 | ES1AS52021 | ES1AS52022 | ES1AS52023 | ES1AS52024 | ES1AS52031 | ES1AS52032
N | TE-F | LC1 | B35 | OUT | 철판 |  |  |  | ES1AS06063 | ES1AS06064 | ES1AS06265 | ES1AS06266 | ES1AS06267 | ES1AS06268 | ES1AS06269 | ES1AS06270 | ES1AS52071 | ES1AS52072 | ES1AS52073 | ES1AS52074 | ES1AS52081 | ES1AS52082
N | TE-F | TS1 | B35 | IN | 철판 |  |  |  | ES1AS06213 | ES1AS06214 | ES1AS06015 | ES1AS06016 | ES1AS06017 | ES1AS06018 | ES1AS06019 | ES1AS06020 | ES1AS52121 | ES1AS52122 | ES1AS52123 | ES1AS52124 | ES1AS52131 | ES1AS52132
N | TE-F | TS1 | B35 | OUT | 철판 |  |  |  | ES1AS06263 | ES1AS06264 | ES1AS06065 | ES1AS06066 | ES1AS06067 | ES1AS06068 | ES1AS06069 | ES1AS06070 | ES1AS52171 | ES1AS52172 | ES1AS52173 | ES1AS52174 | ES1AS52181 | ES1AS52182
N | TE-F | RC3 | B35 | IN | 철판 |  |  |  | ES1AS06113 | ES1AS06114 | ES1AS06315 | ES1AS06316 | ES1AS06317 | ES1AS06318 | ES1AS06319 | ES1AS06320 | ES1AS52221 | ES1AS52222 | ES1AS52223 | ES1AS52224 | ES1AS52231 | ES1AS52232
N | TE-F | RC3 | B35 | OUT | 철판 |  |  |  | ES1AS06163 | ES1AS06164 | ES1AS06365 | ES1AS06366 | ES1AS06367 | ES1AS06368 | ES1AS06369 | ES1AS06370 | ES1AS52271 | ES1AS52272 | ES1AS52273 | ES1AS52274 | ES1AS52281 | ES1AS52282
N | TE-F | TS3 | B35 | IN | 철판 |  |  |  | ES1AS06313 | ES1AS06314 | ES1AS06115 | ES1AS06116 | ES1AS06117 | ES1AS06118 | ES1AS06119 | ES1AS06120 | ES1AS52321 | ES1AS52322 | ES1AS52323 | ES1AS52324 | ES1AS52331 | ES1AS52332
N | TE-F | TS3 | B35 | OUT | 철판 |  |  |  | ES1AS06363 | ES1AS06364 | ES1AS06165 | ES1AS06166 | ES1AS06167 | ES1AS06168 | ES1AS06169 | ES1AS06170 | ES1AS52371 | ES1AS52372 | ES1AS52373 | ES1AS52374 | ES1AS52381 | ES1AS52382
N | TE-F | LC1 | B5 | IN |  |  |  |  | ES1AS00813 | ES1AS00814
N | TE-F | LC1 | B5 | OUT |  |  |  |  | ES1AS00963 | ES1AS00964
N | TE-F | LC1 | V1 | IN |  |  |  |  | ES1AS00813 | ES1AS00814
N | TE-F | LC1 | V1 | OUT |  |  |  |  | ES1AS00863 | ES1AS00864
N | TE-F | TS1 | V1 | IN | [6 empty] | ES1AS00815 | ES1AS00816 | ES1AS00817 | ES1AS00818 | ES1AS00819 | ES1AS00820 | ES1AS52421 | ES1AS52422 | ES1AS52423 | ES1AS52424 | ES1AS52431 | ES1AS52432 | ES1A126800 | ES1AS52426
N | TE-F | TS1 | V1 | OUT | [6 empty] | ES1AS00865 | ES1AS00866 | ES1AS00867 | ES1AS00868 | ES1AS00869 | ES1AS00870 | ES1AS52471 | ES1AS52472 | ES1AS52473 | ES1AS52474 | ES1AS52481 | ES1AS52482 | ES1A126801 | ES1AS52476
N | TE-F | TS1 | B5 | OUT | [6 empty] | ES1AS00965 | ES1AS00966 | ES1AS00967 | ES1AS00968 | ES1AS00969 | ES1AS00970 | ES1A1100888 | ES1AS52572 | ES1AS52573 | ES1AS52574 | ES1AS52581 | ES1AS52582 | ES1A126802 | ES1AS52576
N | TE-F | RC3 | B5 | IN |  |  |  |  | ES1AS01013 | ES1AS01014
N | TE-F | RC3 | B5 | OUT |  |  |  |  | ES1AS01063 | ES1AS01064
N | TE-F | TS3 | B5 | IN | [6 empty] | ES1AS01015 | ES1AS01016 | ES1AS01017 | ES1AS01018 | ES1AS01019 | ES1AS01020 | ES1AS52621 | ES1AS52622 | ES1AS52623 | ES1AS52624 | ES1AS52631 | ES1AS52632 | ES1A126803 | ES1AS52626
N | TE-F | TS3 | B5 | OUT | [6 empty] | ES1AS01065 | ES1AS01066 | ES1AS01067 | ES1AS01068 | ES1AS01069 | ES1AS01070 | ES1AS52671 | ES1AS52672 | ES1AS52673 | ES1AS52674 | ES1AS52681 | ES1AS52682 | ES1A126804 | ES1AS52676
N | TE-F | LC1 | V1 | IN | 철판 |  |  |  | ES1AS06413 | ES1AS06414
N | TE-F | LC1 | V1 | OUT | 철판 |  |  |  | ES1AS06463 | ES1AS06464
N | TE-F | LC1 | B5 | OUT | 철판 |  |  |  | ES1AS06563 | ES1AS06564
N | TE-F | RC3 | B5 | IN | 철판 |  |  |  | ES1AS06613 | ES1AS06614
N | TE-F | RC3 | B5 | OUT | 철판 |  |  |  | ES1AS06663 | ES1AS06664
N | TE-F | TS1 | V1 | IN | 철판 | [5 empty] | ES1AS06415 | ES1AS06416 | ES1AS06417 | ES1AS06418 | ES1AS06419 | ES1AS06420 | ES1AS52721 | ES1AS52722 | ES1AS52723 | ES1AS52724 | ES1AS52731 | ES1AS52732 | ES1A126805 | ES1AS52726
N | TE-F | TS1 | V1 | OUT | 철판 | [5 empty] | ES1AS06465 | ES1AS06466 | ES1AS06467 | ES1AS06468 | ES1AS06469 | ES1AS06470 | ES1AS52771 | ES1AS52772 | ES1AS52773 | ES1AS52774 | ES1AS52781 | ES1AS52782 | ES1A126806 | ES1AS52776
N | TE-F | TS1 | B5 | OUT | 철판 | [5 empty] | ES1AS06565 | ES1AS06566 | ES1AS06567 | ES1AS06568 | ES1AS06569 | ES1AS06570 | ES1AS52871 | ES1AS52872 | ES1AS52873 | ES1AS52874 | ES1AS52881 | ES1AS52882
N | TE-F | TS3 | B5 | IN | 철판 | [5 empty] | ES1AS06615 | ES1AS06616 | ES1AS06617 | ES1AS06618 | ES1AS06619 | ES1AS06620 | ES1AS52921 | ES1AS52922 | ES1AS52923 | ES1AS52924 | ES1AS52931 | ES1AS52932
N | TE-F | TS3 | B5 | OUT | 철판 | [5 empty] | ES1AS06665 | ES1AS06666 | ES1AS06667 | ES1AS06668 | ES1AS06669 | ES1AS06670 | ES1AS52971 | ES1AS52972 | ES1AS52973 | ES1AS52974 | ES1AS52981 | ES1AS52982
N | TE-F | LC1 | B35 | IN |  |  |  |  | ES1AS00413 | ES1AS00414 | ES1AS00615 | ES1AS00616 | ES1AS00617 | ES1AS00618 | ES1AS00619 | ES1AS00620 | ES1AS53021 | ES1AS53022 | ES1AS53023 | ES1AS53024
N | TE-F | LC1 | B35 | OUT |  |  |  |  | ES1AS00463 | ES1AS00464 | ES1AS00665 | ES1AS00666 | ES1AS00667 | ES1AS00668 | ES1AS00669 | ES1AS00670 | ES1AS53071 | ES1AS53072 | ES1AS53073 | ES1AS53074
N | TE-F | TS1 | B35 | IN |  |  |  |  | ES1AS00613 | ES1AS00614 | ES1AS00415 | ES1AS00416 | ES1AS00417 | ES1AS00418 | ES1AS00419 | ES1AS00420 | ES1AS53121 | ES1AS53122 | ES1AS53123 | ES1AS53124 |  | ES1AS53132 | ES1A126807 | ES1AS53126
N | TE-F | TS1 | B35 | OUT |  |  |  |  | ES1AS00663 | ES1AS00664 | ES1AS00465 | ES1AS00466 | ES1AS00467 | ES1AS00468 | ES1AS00469 | ES1AS00470 | ES1AS53171 | ES1AS53172 | ES1AS53173 | ES1AS53174 |  | ES1AS53182 | ES1A126808 | ES1AS53176
N | TE-F | RC3 | B35 | IN |  |  |  |  | ES1AS00513 | ES1AS00514 | ES1AS00715 | ES1AS00716 | ES1AS00717 | ES1AS00718 | ES1AS00719 | ES1AS00720 | ES1AS53221 | ES1AS53222 | ES1AS53223 | ES1AS53224
N | TE-F | RC3 | B35 | OUT |  |  |  |  | ES1AS00563 | ES1AS00564 | ES1AS00765 | ES1AS00766 | ES1AS00767 | ES1AS00768 | ES1AS00769 | ES1AS00770 | ES1AS53271 | ES1AS53272 | ES1AS53273 | ES1AS53274
N | TE-F | TS3 | B35 | IN |  |  |  |  | ES1AS00713 | ES1AS00714 | ES1AS00515 | ES1AS00516 | ES1AS00517 | ES1AS00518 | ES1AS00519 | ES1AS00520 | ES1AS53321 | ES1AS53322 | ES1AS53323 | ES1AS53324 |  | ES1AS53332 | ES1A126809 | ES1AS53326
N | TE-F | TS3 | B35 | OUT |  |  |  |  | ES1AS00763 | ES1AS00764 | ES1AS00565 | ES1AS00566 | ES1AS00567 | ES1AS00568 | ES1AS00569 | ES1AS00570 | ES1AS53371 | ES1AS53372 | ES1AS53373 | ES1AS53374 |  | ES1AS53382 | ES1A126810 | ES1AS53376
N | TE-F | LC2 | B35 | IN
N | TE-F | LC2 | B35 | OUT
N | TEAO | LC1 | B3 | IN |  |  |  |  | ES1AS03413 | ES1AS03414 | ES1AS03615 | ES1AS03616 | ES1AS03617 | ES1AS03618 | ES1AS03619 | ES1AS03620 | ES1AS53421 | ES1AS53422 | ES1AS53423 | ES1AS53424 | ES1AS53431 | ES1AS53432
N | TEAO | LC1 | B3 | OUT |  |  |  |  | ES1AS03463 | ES1AS03464 | ES1AS03665 | ES1AS03666 | ES1AS03667 | ES1AS03668 | ES1AS03669 | ES1AS03670 | ES1AS53471 | ES1AS53472 | ES1AS53473 | ES1AS53474 | ES1AS53481 | ES1AS53482
N | TEAO | TS1 | B3 | IN |  |  |  |  | ES1AS03613 | ES1AS03614 | ES1AS03415 | ES1AS03416 | ES1AS03417 | ES1AS03418 | ES1AS03419 | ES1AS03420 | ES1AS53521 | ES1AS53522 | ES1AS53523 | ES1AS53524 | ES1AS53531 | ES1AS53532 | ES1A126811 | ES1AS53526
N | TEAO | TS1 | B3 | OUT |  |  |  |  | ES1AS03663 | ES1AS03664 | ES1AS03465 | ES1AS03466 | ES1AS03467 | ES1AS03468 | ES1AS03469 | ES1AS03470 | ES1AS53571 | ES1AS53572 | ES1AS53573 | ES1AS53574 | ES1AS53581 | ES1AS53582 | ES1A126812 | ES1AS53575
N | TEAO | RC3 | B3 | IN |  |  |  |  | ES1AS03513 | ES1AS03514
N | TEAO | RC3 | B3 | OUT |  |  |  |  | ES1AS03563 | ES1AS03564
N | TEAO | TS3 | B3 | IN | [6 empty] | ES1AS03515 | ES1AS03516 | ES1AS03517 | ES1AS03518 | ES1AS03519 | ES1AS03520 | ES1AS53621 | ES1AS53622 | ES1AS53623 | ES1AS53624 | ES1AS53631 | ES1AS53632 | ES1A126813 | ES1AS53626
N | TEAO | TS3 | B3 | OUT | [6 empty] | ES1AS03565 | ES1AS03566 | ES1AS03567 | ES1AS03568 | ES1AS03569 | ES1AS03570 | ES1AS53671 | ES1AS53672 | ES1AS53673 | ES1AS53674 | ES1AS53681 | ES1AS53682 | ES1A126814 | ES1AS53676
N | ROUND | LC1 | B5 | IN
N | ROUND | LC1 | B5 | OUT
N | ROUND | LC1 | V1 | OUT
N | TEFC | LC1 | B3 | IN |  |  | 접지 |  | ES1AS13813 | ES1AS13814 | ES1AS13815 | ES1AS13816 | ES1AS13817 | ES1AS13818 | ES1AS13819 | ES1AS13820 | ES1AS53721 | ES1AS53722 | ES1AS53723 | ES1AS53724 | ES1AS53731 | ES1AS53732
N | TEFC | LC1 | B3 | OUT |  |  | 접지 |  | ES1AS13863 | ES1AS13864 | ES1AS13865 | ES1AS13866 | ES1AS13867 | ES1AS13868 | ES1AS13869 | ES1AS13870 | ES1AS53771 | ES1AS53772 | ES1AS53773 | ES1AS53774 | ES1AS53781 | ES1AS53782
N | TEFC | RC3 | B3 | IN |  |  | 접지 |  | ES1AS15413 | ES1AS15414 | ES1AS15415 | ES1AS15416 | ES1AS15417 | ES1AS15418 | ES1AS15419 | ES1AS15420 | ES1AS53821 | ES1AS53822 | ES1AS53823 | ES1AS53824 | ES1AS53831 | ES1AS53832
N | TEFC | RC3 | B3 | OUT |  |  | 접지 |  | ES1AS15463 | ES1AS15464 | ES1AS15465 | ES1AS15466 | ES1AS15467 | ES1AS15468 | ES1AS15469 | ES1AS15470 | ES1AS53871 | ES1AS53872 | ES1AS53873 | ES1AS53874 | ES1AS53881 | ES1AS53882
N | TEFC | TS1 | B3 | IN |  |  | 접지 |  |  |  | ES1AS24815 | ES1AS24816 | ES1AS24817 | ES1AS24818 | ES1AS24819 | ES1AS24820 | ES1AS53921 | ES1AS53922 | ES1AS53923 | ES1AS53924 | ES1AS53931 | ES1AS53932 | ES1A126815 | ES1AS53926
N | TEFC | LC1 | B3 | IN |  |  | 접지 | CW | ES1AS19113 | ES1AS19114 | ES1AS19115 | ES1AS19116 | ES1AS19117 | ES1AS19118 | ES1AS19119 | ES1AS19120 | ES1AS54021 | ES1AS54022 | ES1AS54023 | ES1AS54024 | ES1AS54031 | ES1AS54032
N | TEFC | LC1 | B3 | OUT |  |  | 접지 | CW | ES1AS19163 | ES1AS19164 | ES1AS19165 | ES1AS19166 | ES1AS19167 | ES1AS19168 | ES1AS19169 | ES1AS19170 | ES1AS54071 | ES1AS54072 | ES1AS54073 | ES1AS54074 | ES1AS54081 | ES1AS54082
N | TEFC | RC3 | B3 | IN |  |  | 접지 | CW | ES1AS19313 | ES1AS19314 | ES1AS19315 | ES1AS19316 | ES1AS19317 | ES1AS19318 | ES1AS19319 | ES1AS19320 | ES1AS54121 | ES1AS54122 | ES1AS54123 | ES1AS54124 | ES1AS54131 | ES1AS54132
N | TEFC | RC3 | B3 | OUT |  |  | 접지 | CW | ES1AS19363 | ES1AS19364 | ES1AS19365 | ES1AS19366 | ES1AS19367 | ES1AS19368 | ES1AS19369 | ES1AS19370 | ES1AS54171 | ES1AS54172 | ES1AS54173 | ES1AS54174 | ES1AS54181 | ES1AS54182
N | TEFC | LC1 | B3 | IN |  |  | 접지 | CCW | ES1AS19213 | ES1AS19214 | ES1AS19215 | ES1AS19216 | ES1AS19217 | ES1AS19218 | ES1AS19219 | ES1AS19220 | ES1AS54221 | ES1AS54222 | ES1AS54223 | ES1AS54224 | ES1AS54231 | ES1AS54232
N | TEFC | LC1 | B3 | OUT |  |  | 접지 | CCW | ES1AS19263 | ES1AS19264 | ES1AS19265 | ES1AS19266 | ES1AS19267 | ES1AS19268 | ES1AS19269 | ES1AS19270 | ES1AS54271 | ES1AS54272 | ES1AS54273 | ES1AS54274 | ES1AS54281 | ES1AS54282
N | TEFC | RC3 | B3 | IN |  |  | 접지 | CCW | ES1AS19413 | ES1AS19414 | ES1AS19415 | ES1AS19416 | ES1AS19417 | ES1AS19418 | ES1AS19419 | ES1AS19420 | ES1AS54321 | ES1AS54322 | ES1AS54323 | ES1AS54324 | ES1AS54331 | ES1AS54332
N | TEFC | RC3 | B3 | OUT |  |  | 접지 | CCW | ES1AS19463 | ES1AS19464 | ES1AS19465 | ES1AS19466 | ES1AS19467 | ES1AS19468 | ES1AS19469 | ES1AS19470 | ES1AS54371 | ES1AS54372 | ES1AS54373 | ES1AS54374 | ES1AS54381 | ES1AS54382
N | TE-F | LC1 | V1 | IN |  |  | 접지 |  | ES1AS14913 | ES1AS14914
N | TE-F | LC1 | V1 | OUT |  |  | 접지 |  | ES1AS14963 | ES1AS14964
N | TE-F | TS1 | V1 | IN |  |  | 접지 |  |  |  | ES1AS14915 | ES1AS14916 | ES1AS14917 | ES1AS14918 | ES1AS14919 | ES1AS14920 | ES1AS54421 | ES1AS54422 | ES1AS54423 | ES1AS54424 | ES1AS54431 | ES1AS54432 | ES1A126816 | ES1AS54426
N | TE-F | TS1 | V1 | OUT |  |  | 접지 |  |  |  | ES1AS14965 | ES1AS14966 | ES1AS14967 | ES1AS14968 | ES1AS14969 | ES1AS14970 | ES1AS54471 | ES1AS54472 | ES1AS54473 | ES1AS54474 | ES1AS54481 | ES1AS54482
N | TE-F | LC1 | V1 | IN |  |  | 접지 | CW | ES1AS18813 | ES1AS18814
N | TE-F | LC1 | V1 | OUT |  |  | 접지 | CW | ES1AS18863 | ES1AS18864
N | TE-F | TS1 | V1 | IN |  |  | 접지 | CW |  |  | ES1AS18815 | ES1AS18816 | ES1AS18817 | ES1AS18818 | ES1AS18819 | ES1AS18820 | ES1AS54521 | ES1AS54522 | ES1AS54523 | ES1AS54524 | ES1AS54531 | ES1AS54532
N | TE-F | TS1 | V1 | OUT |  |  | 접지 | CW |  |  | ES1AS18865 | ES1AS18866 | ES1AS18867 | ES1AS18868 | ES1AS18869 | ES1AS18870 | ES1AS54571 | ES1AS54572 | ES1AS54573 | ES1AS54574 | ES1AS54581 | ES1AS54582
N | TE-F | LC1 | V1 | IN |  |  | 접지 | CCW | ES1AS18913 | ES1AS18914
N | TE-F | LC1 | V1 | OUT |  |  | 접지 | CCW | ES1AS18963 | ES1AS18964
N | TE-F | TS1 | V1 | IN |  |  | 접지 | CCW |  |  | ES1AS18915 | ES1AS18916 | ES1AS18917 | ES1AS18918 | ES1AS18919 | ES1AS18920 | ES1AS54621 | ES1AS54622 | ES1AS54623 | ES1AS54624 | ES1AS54631 | ES1AS54632
N | TE-F | TS1 | V1 | OUT |  |  | 접지 | CCW |  |  | ES1AS18965 | ES1AS18966 | ES1AS18967 | ES1AS18968 | ES1AS18969 | ES1AS18970 | ES1AS54671 | ES1AS54672 | ES1AS54673 | ES1AS54674 | ES1AS54681 | ES1AS54682
N | TE-F | LC1 | V1 | IN |  | 통풍형플랜지 |  |  | ES1AS35213 | ES1AS35214
N | TE-F | LC1 | V1 | OUT |  | 통풍형플랜지 |  |  | ES1AS35263 | ES1AS35264
N | TE-F | TS1 | V1 | IN |  | 통풍형플랜지 |  |  |  |  | ES1AS35215 | ES1AS35216 | ES1AS35217 | ES1AS35218 | ES1AS35219 | ES1AS35220 | ES1AS54721 | ES1AS54722 | ES1AS54723 | ES1AS54724 | ES1AS54731 | ES1AS54732 | ES1A126817 | ES1AS54726
N | TE-F | TS1 | V1 | OUT |  | 통풍형플랜지 |  |  |  |  | ES1AS35265 | ES1AS35266 | ES1AS35267 | ES1AS35268 | ES1AS35269 | ES1AS35270 | ES1AS54771 | ES1AS54772 | ES1AS54773 | ES1AS54774 | ES1AS54781 | ES1AS54782 | ES1A126818 | ES1AS54776
N | TEFC | LC1 | B3 | IN | 제관 | 삼성 |  |  | ES1AS142213 | ES1AS142214 | ES1AS142215 | ES1AS142216 | ES1AS142217 | ES1AS142218 | ES1AS142219 | ES1AS142220 | ES1AS142221 | ES1AS142222 | ES1AS142223 | ES1AS142224 | ES1AS142231 | ES1AS142232
N | TEFC | LC1 | B3 | OUT | 제관 | 삼성 |  |  | ES1AS142263 | ES1AS142264 | ES1AS142265 | ES1AS142266 | ES1AS142267 | ES1AS142268 | ES1AS142269 | ES1AS142270 | ES1AS142271 | ES1AS142272 | ES1AS142273 | ES1AS142274 | ES1AS142281 | ES1AS142282
N | TEFC | RC3 | B3 | IN | 제관 | 삼성 |  |  | ES1AS142313 | ES1AS142314 | ES1AS142315 | ES1AS142316 | ES1AS142317 | ES1AS142318 | ES1AS142319 | ES1AS142320 | ES1AS142321 | ES1AS142322 | ES1AS142323 | ES1AS142324 | ES1AS142331 | ES1AS142332
N | TEFC | RC3 | B3 | OUT | 제관 | 삼성 |  |  | ES1AS142363 | ES1AS142364 | ES1AS142365 | ES1AS142366 | ES1AS142367 | ES1AS142368 | ES1AS142369 | ES1AS142370 | ES1AS142371 | ES1AS142372 | ES1AS142373 | ES1AS142374 | ES1AS142381 | ES1AS142382
N | TE-F | LC0 | V1 | IN | 제관 | 삼성 |  |  | ES1AS142413 | ES1AS142414
N | TE-F | LC0 | V1 | OUT | 제관 | 삼성 |  |  | ES1AS142463 | ES1AS142464
N | TE-F | LH0 | V1 | IN | 제관 | 삼성 |  |  |  |  | ES1AS142415 | ES1AS142416 | ES1AS142417 | ES1AS142418 | ES1AS142419 | ES1AS142420 | ES1AS142421 | ES1AS142422 | ES1AS142423 | ES1AS142424 | ES1AS142431 | ES1AS142432
N | TE-F | LH0 | V1 | OUT | 제관 | 삼성 |  |  |  |  | ES1AS142465 | ES1AS142466 | ES1AS142467 | ES1AS142468 | ES1AS142469 | ES1AS142470 | ES1AS142471 | ES1AS142472 | ES1AS142473 | ES1AS142474 | ES1AS142481 | ES1AS142482
N | HV2 | LC1 | B3 | IN |  |  |  |  | ES1AS07813 | ES1AS111414 | ES1AS08015 | ES1AS111516 | ES1AS08017 | ES1AS111518 | ES1AS08019 | ES1AS111520 |  | ES1AS111522 |  | ES1AS111524 |  | ES1AS111432
N | HV2 | LC1 | B3 | OUT |  |  |  |  | ES1AS07863 | ES1AS111464 | ES1AS08065 | ES1AS111566 | ES1AS08067 | ES1AS111568 | ES1AS08069 | ES1AS111570 |  | ES1AS111572 |  | ES1AS111574 |  | ES1AS111482
N | HV2 | TS1 | B3 | IN |  |  |  |  | ES1AS08013 | ES1AS111514 | ES1AS07815 | ES1AS111416 | ES1AS07817 | ES1AS111418 | ES1AS07819 | ES1AS111420 |  | ES1AS111422 |  | ES1AS111424 |  | ES1AS111532 |  | ES1AS111426
N | HV2 | TS1 | B3 | OUT |  |  |  |  | ES1AS08063 | ES1AS111564 | ES1AS07865 | ES1AS111466 | ES1AS07867 | ES1AS111468 | ES1AS07869 | ES1AS111470 |  | ES1AS111472 |  | ES1AS111474 |  | ES1AS111582 |  | ES1AS111476
N | HV2 | RC3 | B3 | IN |  |  |  |  | ES1AS07913 | ES1AS111614 | ES1AS08115 | ES1AS111716 | ES1AS08117 | ES1AS111718 | ES1AS08119 | ES1AS111720 |  | ES1AS111722 |  | ES1AS111724 |  | ES1AS111632
N | HV2 | RC3 | B3 | OUT |  |  |  |  | ES1AS07963 | ES1AS111664 | ES1AS08165 | ES1AS111766 | ES1AS08167 | ES1AS111768 | ES1AS08169 | ES1AS111770 |  | ES1AS111772 |  | ES1AS111774 |  | ES1AS111682
N | HV2 | TS3 | B3 | IN |  |  |  |  | ES1AS08113 | ES1AS111714 | ES1AS07915 | ES1AS111616 | ES1AS07917 | ES1AS111618 | ES1AS07919 | ES1AS111620 |  | ES1AS111622 |  | ES1AS111624 |  | ES1AS111732 |  | ES1AS111626
N | HV2 | TS3 | B3 | OUT |  |  |  |  | ES1AS08163 | ES1AS111764 | ES1AS07965 | ES1AS111666 | ES1AS07967 | ES1AS111668 | ES1AS07969 | ES1AS111670 |  | ES1AS111672 |  | ES1AS111674 |  | ES1AS111782 |  | ES1AS111676
N | HV2-F | LC1 | B35 | IN |  |  |  |  | ES1AS08213 | ES1AS111814 | ES1AS08415 | ES1AS111916 | ES1AS08417 | ES1AS111918 | ES1AS08419 | ES1AS111920 |  | ES1AS111922 |  | ES1AS111924 |  | ES1AS111832
N | HV2-F | LC1 | B35 | OUT |  |  |  |  | ES1AS08263 | ES1AS111864 | ES1AS08465 | ES1AS111966 | ES1AS08467 | ES1AS111968 | ES1AS08469 | ES1AS111970 |  | ES1AS111972 |  | ES1AS111974 |  | ES1AS111882
N | HV2-F | TS1 | B35 | IN |  |  |  |  | ES1AS08413 | ES1AS111914 | ES1AS08215 | ES1AS111816 | ES1AS08217 | ES1AS111818 | ES1AS08219 | ES1AS111820 |  | ES1AS111822 |  | ES1AS111824 |  | ES1AS111932 |  | ES1AS111826
N | HV2-F | TS1 | B35 | OUT |  |  |  |  | ES1AS08463 | ES1AS111964 | ES1AS08265 | ES1AS111866 | ES1AS08267 | ES1AS111868 | ES1AS08269 | ES1AS111870 |  | ES1AS111872 |  | ES1AS111874 |  | ES1AS111982 |  | ES1AS111877
N | HV2-F | RC3 | B35 | IN |  |  |  |  | ES1AS08313 | ES1AS112014 | ES1AS08515 | ES1AS112116 | ES1AS08517 | ES1AS112118 | ES1AS08519 | ES1AS112120 |  | ES1AS112122 |  | ES1AS112124 |  | ES1AS112032
N | HV2-F | RC3 | B35 | OUT |  |  |  |  | ES1AS08363 | ES1AS112064 | ES1AS08565 | ES1AS112166 | ES1AS08567 | ES1AS112168 | ES1AS08569 | ES1AS112170 |  | ES1AS112172 |  | ES1AS112174 |  | ES1AS112082
N | HV2-F | TS3 | B35 | IN |  |  |  |  | ES1AS08513 | ES1AS112114 | ES1AS08315 | ES1AS112016 | ES1AS08317 | ES1AS112018 | ES1AS08319 | ES1AS112020 |  | ES1AS112022 |  | ES1AS112024 |  | ES1AS112132 |  | ES1AS112026
N | HV2-F | TS3 | B35 | OUT |  |  |  |  | ES1AS08563 | ES1AS112164 | ES1AS08365 | ES1AS112066 | ES1AS08367 | ES1AS112068 | ES1AS08369 | ES1AS112070 |  | ES1AS112072 |  | ES1AS112074 |  | ES1AS112182 |  | ES1AS112076
N | HV2-F | LC1 | B5 | IN |  |  |  |  | ES1AS08713 | ES1AS112214
N | HV2-F | LC1 | B5 | OUT |  |  |  |  | ES1AS08763 | ES1AS112264
N | HV2-F | TS1 | B5 | IN | [6 empty] | ES1AS08715 | ES1AS112216 | ES1AS08717 | ES1AS112218 | ES1AS08719 | ES1AS112220 |  | ES1AS112222 |  | ES1AS112224 | ES1AS112231 | ES1AS112232 | ES1AS112225 | ES1AS112226
N | HV2-F | TS1 | B5 | OUT | [6 empty] | ES1AS08765 | ES1AS112266 | ES1AS08767 | ES1AS112268 | ES1AS08769 | ES1AS112270 |  | ES1AS112272 |  | ES1AS112274 | ES1AS112281 | ES1AS112282 | ES1AS112275 | ES1AS112276
N | HV2-F | RC3 | B5 | IN |  |  |  |  | ES1AS08813 | ES1AS112314
N | HV2-F | RC3 | B5 | OUT |  |  |  |  | ES1AS08863 | ES1AS112364
N | HV2-F | TS3 | B5 | IN | [6 empty] | ES1AS08815 | ES1AS112316 | ES1AS08817 | ES1AS112318 | ES1AS08819 | ES1AS112320 |  | ES1AS112322 |  | ES1AS112324 | ES1AS112331 | ES1AS112332 | ES1AS112325 | ES1AS112326
N | HV2-F | TS3 | B5 | OUT | [6 empty] | ES1AS08865 | ES1AS112366 | ES1AS08867 | ES1AS112368 | ES1AS08869 | ES1AS112370 |  | ES1AS112372 |  | ES1AS112374 | ES1AS112381 | ES1AS112382 | ES1AS112375 | ES1AS112376
N | HV5 | LC1 | B3 | IN |  |  |  |  | ES1AS08913 | ES1AS112414 | ES1AS09115 | ES1AS112516 | ES1AS09117 | ES1AS112518 | ES1AS09119 | ES1AS112520 |  | ES1AS112522 |  | ES1AS112524 |  | ES1AS112432
N | HV5 | LC1 | B3 | OUT |  |  |  |  | ES1AS08963 | ES1AS112464 | ES1AS09165 | ES1AS112566 | ES1AS09167 | ES1AS112568 | ES1AS09169 | ES1AS112570 |  | ES1AS112572 |  | ES1AS112574 |  | ES1AS112482
N | HV5 | TS1 | B3 | IN |  |  |  |  | ES1AS09113 | ES1AS112514 | ES1AS08915 | ES1AS112416 | ES1AS08917 | ES1AS112418 | ES1AS08919 | ES1AS112420 |  | ES1AS112422 |  | ES1AS112424 |  | ES1AS112532 |  | ES1AS112426
N | HV5 | TS1 | B3 | OUT |  |  |  |  | ES1AS09163 | ES1AS112564 | ES1AS08965 | ES1AS112466 | ES1AS08967 | ES1AS112468 | ES1AS08969 | ES1AS112470 |  | ES1AS112472 |  | ES1AS112474 |  | ES1AS112582 |  | ES1AS112476
N | HV5 | RC3 | B3 | IN |  |  |  |  | ES1AS09013 | ES1AS112614 | ES1AS09215 | ES1AS112716 | ES1AS09217 | ES1AS112718 | ES1AS09219 | ES1AS112720 |  | ES1AS112722 |  | ES1AS112724 |  | ES1AS112632
N | HV5 | RC3 | B3 | OUT |  |  |  |  | ES1AS09063 | ES1AS112664 | ES1AS09265 | ES1AS112766 | ES1AS09267 | ES1AS112768 | ES1AS09269 | ES1AS112770 |  | ES1AS112772 |  | ES1AS112774 |  | ES1AS112682
N | HV5 | TS3 | B3 | IN |  |  |  |  | ES1AS09213 | ES1AS112714 | ES1AS09015 | ES1AS112616 | ES1AS09017 | ES1AS112618 | ES1AS09019 | ES1AS112620 |  | ES1AS112622 |  | ES1AS112624 |  | ES1AS112732 |  | ES1AS112626
N | HV5 | TS3 | B3 | OUT |  |  |  |  | ES1AS09263 | ES1AS112764 | ES1AS09065 | ES1AS112666 | ES1AS09067 | ES1AS112668 | ES1AS09069 | ES1AS112670 |  | ES1AS112672 |  | ES1AS112674 |  | ES1AS112782 |  | ES1AS112676
N | HV5-F | LC1 | B35 | IN |  |  |  |  | ES1AS09313 | ES1AS112814 | ES1AS09515 | ES1AS112916 | ES1AS09517 | ES1AS112918 | ES1AS09519 | ES1AS112920 |  | ES1AS112922 |  | ES1AS112924
N | HV5-F | LC1 | B35 | OUT |  |  |  |  | ES1AS09363 | ES1AS112864 | ES1AS09565 | ES1AS112966 | ES1AS09567 | ES1AS112968 | ES1AS09569 | ES1AS112970 |  | ES1AS112972 |  | ES1AS112974
N | HV5-F | TS1 | B35 | IN |  |  |  |  | ES1AS09513 | ES1AS112914 | ES1AS09315 | ES1AS112816 | ES1AS09317 | ES1AS112818 | ES1AS09319 | ES1AS112820 |  | ES1AS112822 |  | ES1AS112824 |  |  |  | ES1AS112926
N | HV5-F | TS1 | B35 | OUT |  |  |  |  | ES1AS09563 | ES1AS112964 | ES1AS09365 | ES1AS112866 | ES1AS09367 | ES1AS112868 | ES1AS09369 | ES1AS112870 |  | ES1AS112872 |  | ES1AS112874 |  |  |  | ES1AS112976
N | HV5-F | RC3 | B35 | IN |  |  |  |  | ES1AS09413 | ES1AS113014 | ES1AS09615 | ES1AS113116 | ES1AS09617 | ES1AS113118 | ES1AS09619 | ES1AS113120 |  | ES1AS113122 |  | ES1AS113124
N | HV5-F | RC3 | B35 | OUT |  |  |  |  | ES1AS09463 | ES1AS113064 | ES1AS09665 | ES1AS113166 | ES1AS09667 | ES1AS113168 | ES1AS09669 | ES1AS113170 |  | ES1AS113172 |  | ES1AS113174
N | HV5-F | TS3 | B35 | IN |  |  |  |  | ES1AS09613 | ES1AS113114 | ES1AS09415 | ES1AS113016 | ES1AS09417 | ES1AS113018 | ES1AS09419 | ES1AS113020 |  | ES1AS113022 |  | ES1AS113024 |  |  |  | ES1AS113026
N | HV5-F | TS3 | B35 | OUT |  |  |  |  | ES1AS09663 | ES1AS113164 | ES1AS09465 | ES1AS113066 | ES1AS09467 | ES1AS113068 | ES1AS09469 | ES1AS113070 |  | ES1AS113072 |  | ES1AS113074 |  |  |  | ES1AS113076
N | HV5-F | LC1 | B5 | IN |  |  |  |  | ES1AS09713 | ES1AS113214
N | HV5-F | LC1 | B5 | OUT |  |  |  |  | ES1AS09763 | ES1AS113264
N | HV5-F | TS1 | B5 | IN | [6 empty] | ES1AS09715 | ES1AS113216 | ES1AS09717 | ES1AS113218 | ES1AS09719 | ES1AS113220 |  | ES1AS113222 |  | ES1AS113224 | ES1AS113231 | ES1AS113232 | ES1AS113225 | ES1AS113226
N | HV5-F | TS1 | B5 | OUT | [6 empty] | ES1AS09765 | ES1AS113266 | ES1AS09767 | ES1AS113268 | ES1AS09769 | ES1AS113270 |  | ES1AS113272 |  | ES1AS113274 | ES1AS113281 | ES1AS113282 | ES1AS113275 | ES1AS113276
N | HV5-F | RC3 | B5 | IN |  |  |  |  | ES1AS09813 | ES1AS113314
N | HV5-F | RC3 | B5 | OUT |  |  |  |  | ES1AS09863 | ES1AS113364
N | HV5-F | TS3 | B5 | IN | [6 empty] | ES1AS09815 | ES1AS113316 | ES1AS09817 | ES1AS113318 | ES1AS09819 | ES1AS113320 |  | ES1AS113322 |  | ES1AS113324 | ES1AS113331 | ES1AS113332 | ES1AS113325 | ES1AS113326
N | HV5-F | TS3 | B5 | OUT | [6 empty] | ES1AS09865 | ES1AS113366 | ES1AS09867 | ES1AS113368 | ES1AS09869 | ES1AS113370 |  | ES1AS113372 |  | ES1AS113374 | ES1AS113381 | ES1AS113382 | ES1AS113375 | ES1AS113376
N | HV3 | LC1 | B3 | IN |  |  |  |  | ES1AS10913 | ES1AS10914 | ES1AS11115 | ES1AS11116 | ES1AS11117 | ES1AS11118 | ES1AS11119 | ES1AS11120 | ES1AS57121 | ES1AS57122 | ES1AS57123 | ES1AS57124
N | HV3 | LC1 | B3 | OUT |  |  |  |  | ES1AS10963 | ES1AS10964 | ES1AS11165 | ES1AS11166 | ES1AS11167 | ES1AS11168 | ES1AS11169 | ES1AS11170 | ES1AS57171 | ES1AS57172 | ES1AS57173 | ES1AS57174
N | HV3 | TS1 | B3 | IN |  |  |  |  | ES1AS11113 | ES1AS11114 | ES1AS10915 | ES1AS10916 | ES1AS10917 | ES1AS10918 | ES1AS10919 | ES1AS10920 | ES1AS57221 | ES1AS57222 | ES1AS57223 | ES1AS57224 |  |  | ES1A126819 | ES1AS57226
N | HV3 | TS1 | B3 | OUT |  |  |  |  | ES1AS11163 | ES1AS11164 | ES1AS10965 | ES1AS10966 | ES1AS10967 | ES1AS10968 | ES1AS10969 | ES1AS10970 | ES1AS57271 | ES1AS57272 | ES1AS57273 | ES1AS57274 |  |  | ES1A126820 | ES1AS57276
N | HV3 | RC3 | B3 | IN |  |  |  |  | ES1AS11013 | ES1AS11014 | ES1AS11215 | ES1AS11216 | ES1AS11217 | ES1AS11218 | ES1AS11219 | ES1AS11220 | ES1AS57421 | ES1AS57422 | ES1AS57423 | ES1AS57424
N | HV3 | RC3 | B3 | OUT |  |  |  |  | ES1AS11063 | ES1AS11064 | ES1AS11265 | ES1AS11266 | ES1AS11267 | ES1AS11268 | ES1AS11269 | ES1AS11270 | ES1AS57471 | ES1AS57472 | ES1AS57473 | ES1AS57474
N | HV3 | TS3 | B3 | IN |  |  |  |  | ES1AS11213 | ES1AS11214 | ES1A1106336 | ES1AS11016 | ES1AS11017 | ES1AS11018 | ES1AS11019 | ES1AS11020 | ES1AS57521 | ES1AS57522 | ES1AS57523 | ES1AS57524 |  |  | ES1A126821 | ES1AS57526
N | HV3 | TS3 | B3 | OUT |  |  |  |  | ES1AS11263 | ES1AS11264 | ES1AS11065 | ES1AS11066 | ES1AS11067 | ES1AS11068 | ES1AS11069 | ES1AS11070 | ES1AS57571 | ES1AS57572 | ES1AS57573 | ES1AS57574 |  |  | ES1A126822 | ES1AS57576
N | HV3-F | LC1 | B5 | IN |  |  |  |  | ES1AS12013 | ES1AS12014
N | HV3-F | LC1 | B5 | OUT |  |  |  |  | ES1AS12063 | ES1AS12064
N | HV3-F | TS1 | B5 | IN | [6 empty] | ES1AS12015 | ES1AS12016 | ES1AS12017 | ES1AS12018 | ES1AS12019 | ES1AS12020 | ES1AS57621 | ES1AS57622 | ES1AS57623 | ES1AS57624 | ES1AS57631 | ES1AS57632 | ES1A126823 | ES1AS57626
N | HV3-F | TS1 | B5 | OUT | [6 empty] | ES1AS12065 | ES1AS12066 | ES1AS12067 | ES1AS12068 | ES1AS12069 | ES1AS12070 | ES1AS57671 | ES1AS57672 | ES1AS57673 | ES1AS57674 | ES1AS57681 | ES1AS57682 | ES1A126824 | ES1AS57676
N | HV3-F | RC3 | B5 | IN |  |  |  |  | ES1AS12113 | ES1AS12114
N | HV3-F | RC3 | B5 | OUT |  |  |  |  | ES1AS12163 | ES1AS12164
N | HV3-F | TS3 | B5 | IN | [6 empty] | ES1AS12115 | ES1AS12116 | ES1AS12117 | ES1AS12118 | ES1AS12119 | ES1AS12120 | ES1AS57721 | ES1AS57722 | ES1AS57723 | ES1AS57724 | ES1AS57731 | ES1AS57732 | ES1A126825 | ES1AS57726
N | HV3-F | TS3 | B5 | OUT | [6 empty] | ES1AS12165 | ES1AS12166 | ES1AS12167 | ES1AS12168 | ES1AS12169 | ES1AS12170 | ES1AS57771 | ES1AS57772 | ES1AS57773 | ES1AS57774 | ES1AS57781 | ES1AS57782 | ES1A126826 | ES1AS57776
N | TEFC | LC1 | B3 | IN |  | 양축 |  |  | ES1AS01913 | ES1AS01914 | [10 empty] | ES1AS57831 | ES1AS57832
N | TEFC | LC1 | B3 | OUT |  | 양축 |  |  | ES1AS01963 | ES1AS01964 | [10 empty] | ES1AS57881 | ES1AS57882
N | TEFC | TS1 | B3 | IN |  | 양축 |  |  |  |  | ES1AS01915 | ES1AS01916 | ES1AS01917 | ES1AS01918 | ES1AS01919 | ES1AS01920 | ES1AS57921 | ES1AS57922 | ES1AS57923 | ES1AS57924 | ES1AS57931 | ES1AS57932
N | TEFC | TS1 | B3 | OUT |  | 양축 |  |  |  |  | ES1AS01965 | ES1AS01966 | ES1AS01967 | ES1AS01968 | ES1AS01969 | ES1AS01970 | ES1AS57971 | ES1AS57972 | ES1AS57973 | ES1AS57974 | ES1AS57981 | ES1AS57982
N | TEFC | RC3 | B3 | IN |  | 양축 |  |  | ES1AS02013 | ES1AS02014
N | TEFC | RC3 | B3 | OUT |  | 양축 |  |  | ES1AS02063 | ES1AS02064
N | TEFC | TS3 | B3 | IN |  | 양축 |  |  |  |  | ES1AS02015 | ES1AS02016 | ES1AS02017 | ES1AS02018 | ES1AS02019 | ES1AS02020 | ES1AS58021 | ES1AS58022 | ES1AS58023 | ES1AS58024 | ES1AS58031 | ES1AS58032
N | TEFC | TS3 | B3 | OUT |  | 양축 |  |  |  |  | ES1AS02065 | ES1AS02066 | ES1AS02067 | ES1AS02068 | ES1AS02069 | ES1AS02070 | ES1AS58071 | ES1AS58072 | ES1AS58073 | ES1AS58074 | ES1AS58081 | ES1AS58082
N | TE-F | LC1 | V1 | IN |  | 양축 |  |  | ES1AS03113 | ES1AS03114
N | TE-F | TS1 | V1 | IN |  | 양축 |  |  |  |  | ES1AS03115 | ES1AS03116 | ES1AS03117 | ES1AS03118 | ES1AS03119 | ES1AS03120
N | TEAO-F | LC1 | B5 | IN |  |  |  |  | ES1AS04313 | ES1AS04314
N | TEAO-F | LC1 | B5 | OUT |  |  |  |  | ES1AS04363 | ES1AS04364
N | TEAO-F | TS1 | B5 | IN | [6 empty] | ES1AS04315 | ES1AS04316 | ES1AS04317 | ES1AS04318 | ES1AS04319 | ES1AS04320 | ES1AS58121 | ES1AS58122 | ES1AS58123 | ES1AS58124 | ES1AS58131 | ES1AS58132
N | TEAO-F | TS1 | B5 | OUT | [6 empty] | ES1AS04365 | ES1AS04366 | ES1AS04367 | ES1AS04368 | ES1AS04369 | ES1AS04370 | ES1AS58171 | ES1AS58172 | ES1AS58173 | ES1AS58174 | ES1AS58181 | ES1AS58182
N | TEAO-F | RC3 | B5 | IN |  |  |  |  | ES1AS04413 | ES1AS04414
N | TEAO-F | RC3 | B5 | OUT |  |  |  |  | ES1AS04463 | ES1AS04464
N | TEAO-F | TS3 | B5 | IN | [6 empty] | ES1AS04415 | ES1AS04416 | ES1AS04417 | ES1AS04418 | ES1AS04419 | ES1AS04420 | ES1AS58221 | ES1AS58222 | ES1AS58223 | ES1AS58224 | ES1AS58231 | ES1AS58232
N | TEAO-F | TS3 | B5 | OUT | [6 empty] | ES1AS04465 | ES1AS04466 | ES1AS04467 | ES1AS04468 | ES1AS04469 | ES1AS04470 | ES1AS58271 | ES1AS58272 | ES1AS58273 | ES1AS58274 | ES1AS58281 | ES1AS58282
W | ROUND | LC1 | ROUND | IN
N | TE-F | LC1 | B35 | IN |  | 통풍형플랜지 |  |  | ES1AS10413 | ES1AS10414 | ES1AS37115 | ES1AS37116 | ES1AS37117 | ES1AS37118 | ES1AS37119 | ES1AS37120 | ES1AS50421 | ES1AS50422 | ES1AS50423 | ES1AS50424 | ES1AS58331 | ES1AS58332
N | TE-F | LC1 | B35 | OUT |  | 통풍형플랜지 |  |  | ES1AS10463 | ES1AS10464 | ES1AS37165 | ES1AS37166 | ES1AS37167 | ES1AS37168 | ES1AS37169 | ES1AS37170 | ES1AS50471 | ES1AS50472 | ES1AS50473 | ES1AS50474 | ES1AS58381 | ES1AS58382
N | TE-F | TS1 | B35 | IN |  | 통풍형플랜지 |  |  |  |  | ES1AS10415 | ES1AS10416 | ES1AS10417 | ES1AS10418 | ES1AS10419 | ES1AS10420 | ES1AS58321 | ES1AS58322 | ES1AS58323 | ES1AS58324 | ES1AS50431 | ES1AS50432 | ES1A126788 | ES1AS58326
N | TE-F | TS1 | B35 | OUT |  | 통풍형플랜지 |  |  |  |  | ES1AS10465 | ES1AS10466 | ES1AS10467 | ES1AS10468 | ES1AS10469 | ES1AS10470 | ES1AS58371 | ES1AS58372 | ES1AS58373 | ES1AS58374 | ES1AS50481 | ES1AS50482 | ES1A126827 | ES1AS58376
N | TE-F | RC3 | B35 | IN |  | 통풍형플랜지 |  |  | ES1AS10813 | ES1AS10814 | ES1AS50815 | ES1AS50816 | ES1AS50817 | ES1AS50818 | ES1AS50819 | ES1AS50820 | ES1AS50821 | ES1AS50822 | ES1AS50823 | ES1AS50824 | ES1AS58431 | ES1AS58432
N | TE-F | RC3 | B35 | OUT |  | 통풍형플랜지 |  |  | ES1AS10863 | ES1AS10864 | ES1AS50865 | ES1AS50866 | ES1AS50867 | ES1AS50868 | ES1AS50869 | ES1AS50870 | ES1AS50871 | ES1AS50872 | ES1AS50873 | ES1AS50874 | ES1AS58481 | ES1AS58482
N | TE-F | TS3 | B35 | IN |  | 통풍형플랜지 |  |  |  |  | ES1AS10815 | ES1AS10816 | ES1AS10817 | ES1AS10818 | ES1AS10819 | ES1AS10820 | ES1AS58421 | ES1AS58422 | ES1AS58423 | ES1AS58424 | ES1AS60831 | ES1AS60832 | ES1A126828 | ES1AS58426
N | TE-F | TS3 | B35 | OUT |  | 통풍형플랜지 |  |  |  |  | ES1AS10865 | ES1AS10866 | ES1AS10867 | ES1AS10868 | ES1AS10869 | ES1AS10870 | ES1AS58471 | ES1AS58472 | ES1AS58473 | ES1AS58474 | ES1AS60881 | ES1AS60882 | ES1A126829 | ES1AS58476
N | TE-F | LC1 | V1 | IN | 철판 | 통풍형플랜지 |  |  | ES1AS48713 | ES1AS48714
N | TE-F | LC1 | V1 | OUT | 철판 | 통풍형플랜지 |  |  | ES1AS48763 | ES1AS48764
N | TE-F | TS1 | V1 | IN | 철판 | 통풍형플랜지 |  |  |  |  | ES1AS48715 | ES1AS48716 | ES1AS48717 | ES1AS48718 | ES1AS48719 | ES1AS48720 | ES1AS58521 | ES1AS58522 | ES1AS58523 | ES1AS58524 | ES1AS58531 | ES1AS58532 | ES1A126830 | ES1AS58526
N | TE-F | TS1 | V1 | OUT | 철판 | 통풍형플랜지 |  |  |  |  | ES1AS48765 | ES1AS48766 | ES1AS48767 | ES1AS48768 | ES1AS48769 | ES1AS48770 | ES1AS58571 | ES1AS58572 | ES1AS58573 | ES1AS58574 | ES1AS58581 | ES1AS58582 | ES1A126831 | ES1AS58576
N | TE-F | LC1 | B35 | IN | 철판 | 통풍형플랜지 |  |  | ES1AS48613 | ES1AS48614 | ES1AS61415 | ES1AS61416 | ES1AS61417 | ES1AS61418 | ES1AS61419 | ES1AS61420 | ES1AS61421 | ES1AS61422 | ES1AS61423 | ES1AS61424 | ES1AS58631 | ES1AS58632
N | TE-F | LC1 | B35 | OUT | 철판 | 통풍형플랜지 |  |  | ES1AS48663 | ES1AS48664 | ES1AS61465 | ES1AS61466 | ES1AS61467 | ES1AS61468 | ES1AS61469 | ES1AS61470 | ES1AS61471 | ES1AS61472 | ES1AS61473 | ES1AS61474 | ES1AS58681 | ES1AS58682
N | TE-F | TS1 | B35 | IN | 철판 | 통풍형플랜지 |  |  | ES1AS61413 | ES1AS61414 | ES1AS48615 | ES1AS48616 | ES1AS48617 | ES1AS48618 | ES1AS48619 | ES1AS48620 | ES1AS58621 | ES1AS58622 | ES1AS58623 | ES1AS58624 | ES1AS61431 | ES1AS61432 | ES1A126832 | ES1AS58626
N | TE-F | TS1 | B35 | OUT | 철판 | 통풍형플랜지 |  |  | ES1AS61463 | ES1AS61464 | ES1AS48665 | ES1AS48666 | ES1AS48667 | ES1AS48668 | ES1AS48669 | ES1AS48670 | ES1AS58671 | ES1AS58672 | ES1AS58673 | ES1AS58674 | ES1AS61481 | ES1AS61482 | ES1A128039 | ES1AS58676
N | TE-F | RC3 | B35 | IN | 철판 | 통풍형플랜지 |  |  | ES1AS61313 | ES1AS61314 | ES1AS60915 | ES1AS60916 | ES1AS60917 | ES1AS60918 | ES1AS60919 | ES1AS60920 | ES1AS60921 | ES1AS60922 | ES1AS60923 | ES1AS60924 | ES1AS61331 | ES1AS61332
N | TE-F | RC3 | B35 | OUT | 철판 | 통풍형플랜지 |  |  | ES1AS61363 | ES1AS61364 | ES1AS60965 | ES1AS60966 | ES1AS60967 | ES1AS60968 | ES1AS60969 | ES1AS60970 | ES1AS60971 | ES1AS60972 | ES1AS60973 | ES1AS60974 | ES1AS61381 | ES1AS61382
N | TE-F | TS3 | B35 | IN | 철판 | 통풍형플랜지 |  |  | ES1AS60913 | ES1AS60914 | ES1AS61315 | ES1AS61316 | ES1AS61317 | ES1AS61318 | ES1AS61319 | ES1AS61320 | ES1AS61321 | ES1AS61322 | ES1AS61323 | ES1AS61324 | ES1AS60931 | ES1AS60932 | ES1AS61325 | ES1AS61326
N | TE-F | TS3 | B35 | OUT | 철판 | 통풍형플랜지 |  |  | ES1AS60963 | ES1AS60964 | ES1AS61365 | ES1AS61366 | ES1AS61367 | ES1AS61368 | ES1AS61369 | ES1AS61370 | ES1AS61371 | ES1AS61372 | ES1AS61373 | ES1AS61374 | ES1AS60981 | ES1AS60982 | ES1AS61375 | ES1AS61376
N | TE-F | LC1 | V1 | IN |  | 통풍형플랜지 | 접지 |  | ES1AS61813 | ES1AS61814
N | TE-F | LC1 | V1 | OUT |  | 통풍형플랜지 | 접지 |  | ES1AS61863 | ES1AS61864
N | TE-F | TS1 | V1 | IN |  | 통풍형플랜지 | 접지 |  |  |  | ES1AS61815 | ES1AS61816 | ES1AS61817 | ES1AS61818 | ES1AS61819 | ES1AS61820 | ES1AS61821 | ES1AS61822 | ES1AS61823 | ES1AS61824 | ES1AS61831 | ES1AS61832 | ES1AS61825 | ES1AS61826
N | TE-F | TS1 | V1 | OUT |  | 통풍형플랜지 | 접지 |  |  |  | ES1AS61865 | ES1AS61866 | ES1AS61867 | ES1AS61868 | ES1AS61869 | ES1AS61870 | ES1A1100114 | ES1A1100115 | ES1A1100116 | ES1A1100117 | ES1AS61881 | ES1AS61882 | ES1AS61875 | ES1AS61876
N | TE-F | LC1 | B35 | IN |  | 통풍형플랜지 | 접지 |  | ES1AS61913 | ES1AS61914 | [10 empty] | ES1AS61931 | ES1AS61932
N | TE-F | LC1 | B35 | OUT |  | 통풍형플랜지 | 접지 |  | ES1AS61963 | ES1AS61964 | [10 empty] | ES1AS61981 | ES1AS61982
N | TE-F | TS1 | B35 | IN |  | 통풍형플랜지 | 접지 |  |  |  | ES1AS61915 | ES1AS61916 | ES1AS61917 | ES1AS61918 | ES1AS61919 | ES1AS61920 | ES1AS61921 | ES1AS61922 | ES1AS61923 | ES1AS61924 |  |  | ES1AS61925 | ES1AS61926
N | TE-F | TS1 | B35 | OUT |  | 통풍형플랜지 | 접지 |  |  |  | ES1AS61965 | ES1AS61966 | ES1AS61967 | ES1AS61968 | ES1AS61969 | ES1AS61970 | ES1AS61971 | ES1AS61972 | ES1AS61973 | ES1AS61974 |  |  | ES1AS61975 | ES1AS61976
N | TE-F | LC1 | V1 | IN | 철판 | 통풍형플랜지 | 접지 |  | ES1AS64413 | ES1AS64414
N | TE-F | LC1 | V1 | OUT | 철판 | 통풍형플랜지 | 접지 |  | ES1AS64463 | ES1AS64464
N | TE-F | TS1 | V1 | IN | 철판 | 통풍형플랜지 | 접지 |  |  |  | ES1AS64415 | ES1AS64416 | ES1AS64417 | ES1AS64418 | ES1AS64419 | ES1AS64420 | ES1AS64421 | ES1AS64422 | ES1AS64423 | ES1AS64424 | ES1AS64431 | ES1AS64432 | ES1AS64425 | ES1AS64426
N | TE-F | TS1 | V1 | OUT | 철판 | 통풍형플랜지 | 접지 |  |  |  | ES1AS64465 | ES1AS64466 | ES1AS64467 | ES1AS64468 | ES1AS64469 | ES1AS64470 | ES1AS64471 | ES1AS64472 | ES1AS64473 | ES1AS64474 | ES1AS64481 | ES1AS64482 | ES1AS64475 | ES1AS64476
N | TE-F | LC1 | B35 | IN | 철판 | 통풍형플랜지 | 접지 |  | ES1AS64513 | ES1AS64514 | [10 empty] | ES1AS64531 | ES1AS64532
N | TE-F | TS1 | B35 | IN | 철판 | 통풍형플랜지 | 접지 |  |  |  | ES1AS64515 | ES1AS64516 | ES1AS64517 | ES1AS64518 | ES1AS64519 | ES1AS64520 | ES1AS64521 | ES1AS64522 | ES1AS64523 | ES1AS64524 |  |  | ES1AS64525 | ES1AS64526
N | TE-F | LC1 | B35 | OUT | 철판 | 통풍형플랜지 | 접지 |  | ES1AS64563 | ES1AS64564 | [10 empty] | ES1AS64581 | ES1AS64582
N | TE-F | TS1 | B35 | OUT | 철판 | 통풍형플랜지 | 접지 |  |  |  | ES1AS64565 | ES1AS64566 | ES1AS64567 | ES1AS64568 | ES1AS64569 | ES1AS64570 | ES1AS64571 | ES1AS64572 | ES1AS64573 | ES1AS64574 |  |  | ES1AS64575 | ES1AS64576
N | TEFC | LC1 | B3 | IN |  | 보조 박스 |  |  | ES1AS64313 | ES1AS64314 | [10 empty] | ES1AS64331 | ES1AS64332
N | TEFC | TS1 | B3 | IN |  | 보조 박스 |  |  |  |  | ES1AS64315 | ES1AS64316 | ES1AS64317 | ES1AS64318 | ES1AS64319 | ES1AS64320 | ES1AS64321 | ES1AS64322 | ES1AS64323 | ES1AS64324 |  |  | ES1AS64325 | ES1AS64326
N | TEFC | LC1 | B3 | IN | Oversize |  |  |  | ES1AS65813 | ES1AS65814 | ES1AS65815 | ES1AS65816 | ES1AS65817 | ES1AS65818 | ES1AS65819 | ES1AS65820 | ES1AS65821 | ES1AS65822 | ES1AS65823 | ES1AS65824 | ES1AS65831 | ES1AS65832
N | TEFC | LC1 | B3 | OUT | Oversize |  |  |  | ES1AS65863 | ES1AS65864 | ES1AS65865 | ES1AS65866 | ES1AS65867 | ES1AS65868 | ES1AS65869 | ES1AS65870 | ES1AS65871 | ES1AS65872 | ES1AS65873 | ES1AS65874 | ES1AS65881 | ES1AS65882
N | TEFC | LC2 | B3 | IN | Oversize |  |  |  | ES1AS65913 | ES1AS65914 | ES1AS65915 | ES1AS65916 | ES1AS65917 | ES1AS65918 | ES1AS65919 | ES1AS65920 | ES1AS65921 | ES1AS65922 | ES1AS65923 | ES1AS65924 | ES1AS65931 | ES1AS65932
N | TEFC | LC2 | B3 | OUT | Oversize |  |  |  | ES1AS65963 | ES1AS65964 | ES1AS65965 | ES1AS65966 | ES1AS65967 | ES1AS65968 | ES1AS65969 | ES1AS65970 | ES1AS65971 | ES1AS65972 | ES1AS65973 | ES1AS65974 | ES1AS65981 | ES1AS65982
N | TEFC | TS1 | B3 | IN | Oversize |  |  |  | ES1AS66013 | ES1AS66014 | ES1AS66015 | ES1AS66016 | ES1AS66017 | ES1AS66018 | ES1AS66019 | ES1AS66020 | ES1AS66021 | ES1AS66022 | ES1AS66023 | ES1AS66024 | ES1AS66031 | ES1AS66032 | ES1AS66025 | ES1AS66026
N | TEFC | TS1 | B3 | OUT | Oversize |  |  |  | ES1AS66063 | ES1AS66064 | ES1AS66065 | ES1AS66066 | ES1AS66067 | ES1AS66068 | ES1AS66069 | ES1AS66070 | ES1AS66071 | ES1AS66072 | ES1AS66073 | ES1AS66074 | ES1AS66081 | ES1AS66082 | ES1AS66075 | ES1AS66076
N | TEFC | TS3 | B3 | IN | Oversize |  |  |  | ES1AS66113 | ES1AS66114 | ES1AS66115 | ES1AS66116 | ES1AS66117 | ES1AS66118 | ES1AS66119 | ES1AS66120 | ES1AS66121 | ES1AS66122 | ES1AS66123 | ES1AS66124 | ES1AS66131 | ES1AS66132 | ES1AS66125 | ES1AS66126
N | TEFC | TS3 | B3 | OUT | Oversize |  |  |  | ES1AS66163 | ES1AS66164 | ES1AS66165 | ES1AS66166 | ES1AS66167 | ES1AS66168 | ES1AS66169 | ES1AS66170 | ES1AS66171 | ES1AS66172 | ES1AS66173 | ES1AS66174 | ES1AS66181 | ES1AS66182 | ES1AS66175 | ES1AS66176
N | TE-F | TH1 | V1 | IN | [6 empty] | ES1AS107615 | ES1AS107616 | ES1AS107617 | ES1AS107618 | ES1AS107619 | ES1AS107620 | ES1AS107621 | ES1AS107622 | ES1AS107623 | ES1AS107624 | ES1AS107631 | ES1AS107632 | ES1AS107625 | ES1AS107626
N | TE-F | TH1 | V1 | OUT | [6 empty] | ES1AS107665 | ES1AS107666 | ES1AS107667 | ES1AS107668 | ES1AS107669 | ES1AS107670 | ES1AS107671 | ES1AS107672 | ES1AS107673 | ES1AS107674 | ES1AS107681 | ES1AS107682 | ES1AS107675 | ES1AS107676
N | TE-F | TH1 | V1 | IN | 철판 | [5 empty] | ES1AS107715 | ES1AS107716 | ES1AS107717 | ES1AS107718 | ES1AS107719 | ES1AS107720 | ES1AS107721 | ES1AS107722 | ES1AS107723 | ES1AS107724 | ES1AS107731 | ES1AS107732 | ES1AS107725 | ES1AS107726
N | TE-F | TH1 | V1 | OUT | 철판 | [5 empty] | ES1AS107765 | ES1AS107766 | ES1AS107767 | ES1AS107768 | ES1AS107769 | ES1AS107770 | ES1AS107771 | ES1AS107772 | ES1AS107773 | ES1AS107774 | ES1AS107781 | ES1AS107782 | ES1AS107775 | ES1AS107776
N | TE-F | TH1 | V1 | IN |  | 통풍형플랜지 |  |  |  |  | ES1AS107815 | ES1AS107816 | ES1AS107817 | ES1AS107818 | ES1AS107819 | ES1AS107820 | ES1AS107821 | ES1AS107822 | ES1AS107823 | ES1AS107824 | ES1AS107831 | ES1AS107832 | ES1AS107825 | ES1AS107826
N | TE-F | TH1 | V1 | OUT |  | 통풍형플랜지 |  |  |  |  | ES1AS107865 | ES1AS107866 | ES1AS107867 | ES1AS107868 | ES1AS107869 | ES1AS107870 | ES1AS107871 | ES1AS107872 | ES1AS107873 | ES1AS107874 | ES1AS107881 | ES1AS107882 | ES1AS107875 | ES1AS107876
N | TE-F | TH1 | V1 | IN | 철판 | 통풍형플랜지 |  |  |  |  | ES1AS107915 | ES1AS107916 | ES1AS107917 | ES1AS107918 | ES1AS107919 | ES1AS107920 | ES1AS107921 | ES1AS107922 | ES1AS107923 | ES1AS107924 | ES1AS107931 | ES1AS107932 | ES1AS107925 | ES1AS107926
N | TE-F | TH1 | V1 | OUT | 철판 | 통풍형플랜지 |  |  |  |  | ES1AS107965 | ES1AS107966 | ES1AS107967 | ES1AS107968 | ES1AS107969 | ES1AS107970 | ES1AS107971 | ES1AS107972 | ES1AS107973 | ES1AS107974 | ES1AS107981 | ES1AS107982 | ES1AS107975 | ES1AS107976
N | TEFC | RC3 | B3 | IN |  | 보조 박스 |  |  | ES1AS108413 | ES1AS108414 | [10 empty] | ES1AS108431 | ES1AS108432
N | TEFC | TS3 | B3 | IN |  | 보조 박스 |  |  |  |  | ES1AS108415 | ES1AS108416 | ES1AS108417 | ES1AS108418 | ES1AS108419 | ES1AS108420 | ES1AS108421 | ES1AS108422 | ES1AS108423 | ES1AS108424 |  |  | ES1AS108425 | ES1AS108426
N | TE-F | LC1 | V1 | IN |  | 보조 박스 |  |  | ES1AS109513 | ES1AS109514 | ES1AS109515 | ES1AS109516 | ES1AS109517 | ES1AS109518 | ES1AS109519 | ES1AS109520 | ES1AS109521 | ES1AS109522 | ES1AS109523 | ES1AS109524 | ES1AS109531 | ES1AS109532 | ES1AS109525 | ES1AS109526
N | TEFC | LC2 | B3 | IN | Oversize | [7 empty] | ES1AS109717 |  | ES1AS109719 |  | ES1AS109721 | ES1AS109722 | ES1AS109723 | ES1AS109724 | ES1AS109731 | ES1AS109732
N | TEFC | LC2 | B3 | OUT | Oversize | [7 empty] | ES1AS109767 |  | ES1AS109769 |  | ES1AS109771 | ES1AS109772 | ES1AS109773 | ES1AS109774 | ES1AS109781 | ES1AS109782
N | TEFC | TS1 | B3 | OUT |  |  | 접지 |  | ES1AS119463 | ES1AS119464 | ES1AS119465 | ES1AS119466 | ES1AS119467 | ES1AS119468 | ES1AS119469 | ES1AS119470 | ES1AS119471 | ES1AS119472 | ES1AS119473 | ES1AS119474 | ES1AS119481 | ES1AS119482 | ES1AS119475 | ES1AS119476
N | TEFC | TS1 | B3 | IN |  |  | 접지 |  | ES1AS119413 | ES1AS119414 | ES1AS119415 | ES1AS119416 | ES1AS119417 | ES1AS119418 | ES1AS119419 | ES1AS119420 | ES1AS119421 | ES1AS119422 | ES1AS119423 | ES1AS119424 | ES1AS119431 | ES1AS119432 | ES1AS119425 | ES1AS119426
N | TEFC | LC1 | B3 | IN |  | BTD |  |  | ES1AS152913 | ES1AS152914 | ES1AS153015 | ES1AS153016 | ES1AS153017 | ES1AS153018 | ES1AS153019 | ES1AS153020 | ES1AS153021 | ES1AS153022 | ES1AS153023 | ES1AS153024 | ES1AS152931 | ES1AS152932
N | TEFC | LC1 | B3 | OUT |  | BTD |  |  | ES1AS152963 | ES1AS152964 | ES1AS153065 | ES1AS153066 | ES1AS153067 | ES1AS153068 | ES1AS153069 | ES1AS153070 | ES1AS153071 | ES1AS153072 | ES1AS153073 | ES1AS153074 | ES1AS152981 | ES1AS152982
N | TEFC | TS1 | B3 | IN |  | BTD |  |  | ES1AS153013 | ES1AS153014 | ES1AS152915 | ES1AS152916 | ES1AS152917 | ES1AS152918 | ES1AS152919 | ES1AS152920 | ES1AS152921 | ES1AS152922 | ES1AS152923 | ES1AS152924 | ES1AS153031 | ES1AS153032 | ES1AS152925 | ES1AS152926
N | TEFC | TS1 | B3 | OUT |  | BTD |  |  | ES1AS153063 | ES1AS153064 | ES1AS152965 | ES1AS152966 | ES1AS152967 | ES1AS152968 | ES1AS152969 | ES1AS152970 | ES1AS152971 | ES1AS152972 | ES1AS152973 | ES1AS152974 | ES1AS153081 | ES1AS153082 | ES1AS152975 | ES1AS152976
N | TEFC | RC3 | B3 | IN |  | BTD |  |  | ES1AS153113 | ES1AS153114 | ES1AS153215 | ES1AS153216 | ES1AS153217 | ES1AS153218 | ES1AS153219 | ES1AS153220 | ES1AS153221 | ES1AS153222 | ES1AS153223 | ES1AS153224 | ES1AS153131 | ES1AS153132
N | TEFC | RC3 | B3 | OUT |  | BTD |  |  | ES1AS153163 | ES1AS153164 | ES1AS153265 | ES1AS153266 | ES1AS153267 | ES1AS153268 | ES1AS153269 | ES1AS153270 | ES1AS153271 | ES1AS153272 | ES1AS153273 | ES1AS153274 | ES1AS153181 | ES1AS153182
N | TEFC | TS3 | B3 | IN |  | BTD |  |  | ES1AS153213 | ES1AS153214 | ES1AS153115 | ES1AS153116 | ES1AS153117 | ES1AS153118 | ES1AS153119 | ES1AS153120 | ES1AS153121 | ES1AS153122 | ES1AS153123 | ES1AS153124 | ES1AS153231 | ES1AS153232 | ES1AS153125 | ES1AS153126
N | TEFC | TS3 | B3 | OUT |  | BTD |  |  | ES1AS153263 | ES1AS153264 | ES1AS153165 | ES1AS153166 | ES1AS153167 | ES1AS153168 | ES1AS153169 | ES1AS153170 | ES1AS153171 | ES1AS153172 | ES1AS153173 | ES1AS153174 | ES1AS153281 | ES1AS153282 | ES1AS153175 | ES1AS153176
N | TE-F | LC1 | V1 | IN |  | BTD |  |  | ES1AS153313 | ES1AS153314
N | TE-F | LC1 | V1 | OUT |  | BTD |  |  | ES1AS153363 | ES1AS153364
N | TE-F | TS1 | V1 | IN |  | BTD |  |  |  |  | ES1AS153315 | ES1AS153316 | ES1AS153317 | ES1AS153318 | ES1AS153319 | ES1AS153320 | ES1AS153321 | ES1AS153322 | ES1AS153323 | ES1AS153324 | ES1AS153331 | ES1AS153332 | ES1AS153325 | ES1AS153326
N | TE-F | TS1 | V1 | OUT |  | BTD |  |  |  |  | ES1AS153365 | ES1AS153366 | ES1AS153367 | ES1AS153368 | ES1AS153369 | ES1AS153370 | ES1AS153371 | ES1AS153372 | ES1AS153373 | ES1AS153374 | ES1AS153381 | ES1AS153382 | ES1AS153375 | ES1AS153376
N | TE-F | LC1 | B35 | IN |  | BTD |  |  | ES1AS153413 | ES1AS153414 | ES1AS153515 | ES1AS153516 | ES1AS153517 | ES1AS153518 | ES1AS153519 | ES1AS153520 | ES1AS153521 | ES1AS153522 | ES1AS153523 | ES1AS153524
N | TE-F | LC1 | B35 | OUT |  | BTD |  |  | ES1AS153463 | ES1AS153464 | ES1AS153565 | ES1AS153566 | ES1AS153567 | ES1AS153568 | ES1AS153569 | ES1AS153570 | ES1AS153571 | ES1AS153572 | ES1AS153573 | ES1AS153574
N | TE-F | TS1 | B35 | IN |  | BTD |  |  | ES1AS153513 | ES1AS153514 | ES1AS153415 | ES1AS153416 | ES1AS153417 | ES1AS153418 | ES1AS153419 | ES1AS153420 | ES1AS153421 | ES1AS153422 | ES1AS153423 | ES1AS153424 |  | ES1AS153532 | ES1AS153425 | ES1AS153426
N | TE-F | TS1 | B35 | OUT |  | BTD |  |  | ES1AS153563 | ES1AS153564 | ES1AS153465 | ES1AS153466 | ES1AS153467 | ES1AS153468 | ES1AS153469 | ES1AS153470 | ES1AS153471 | ES1AS153472 | ES1AS153473 | ES1AS153474 |  | ES1AS153582 | ES1AS153475 | ES1AS153476
N | TE-F | RC3 | B35 | IN |  | BTD |  |  | ES1AS153613 | ES1AS153614 | ES1AS153715 | ES1AS153716 | ES1AS153717 | ES1AS153718 | ES1AS153719 | ES1AS153720 | ES1AS153721 | ES1AS153722 | ES1AS153723 | ES1AS153724
N | TE-F | RC3 | B35 | OUT |  | BTD |  |  | ES1AS153663 | ES1AS153664 | ES1AS153765 | ES1AS153766 | ES1AS153767 | ES1AS153768 | ES1AS153769 | ES1AS153770 | ES1AS153771 | ES1AS153772 | ES1AS153773 | ES1AS153774
N | TE-F | TS3 | B35 | IN |  | BTD |  |  | ES1AS153713 | ES1AS153714 | ES1AS153615 | ES1AS153616 | ES1AS153617 | ES1AS153618 | ES1AS153619 | ES1AS153620 | ES1AS153621 | ES1AS153622 | ES1AS153623 | ES1AS153624 |  | ES1AS153732 | ES1AS153625 | ES1AS153626
N | TE-F | TS3 | B35 | OUT |  | BTD |  |  | ES1AS153763 | ES1AS153764 | ES1AS153665 | ES1AS153666 | ES1AS153667 | ES1AS153668 | ES1AS153669 | ES1AS153670 | ES1AS153671 | ES1AS153672 | ES1AS153673 | ES1AS153674 |  | ES1AS153782 | ES1AS153675 | ES1AS153676
N | TE-F | LC1 | V1 | IN |  | 통풍형플랜지,BTD |  |  | ES1AS153813 | ES1AS153814
N | TE-F | LC1 | V1 | OUT |  | 통풍형플랜지,BTD |  |  | ES1AS153863 | ES1AS153864
N | TE-F | TS1 | V1 | IN |  | 통풍형플랜지,BTD |  |  |  |  | ES1AS153815 | ES1AS153816 | ES1AS153817 | ES1AS153818 | ES1AS153819 | ES1AS153820 | ES1AS153821 | ES1AS153822 | ES1AS153823 | ES1AS153824 | ES1AS153831 | ES1AS153832 | ES1AS153825 | ES1AS153826
N | TE-F | TS1 | V1 | OUT |  | 통풍형플랜지,BTD |  |  |  |  | ES1AS153865 | ES1AS153866 | ES1AS153867 | ES1AS153868 | ES1AS153869 | ES1AS153870 | ES1AS153871 | ES1AS153872 | ES1AS153873 | ES1AS153874 | ES1AS153881 | ES1AS153882 | ES1AS153875 | ES1AS153876
N | TE-F | LC1 | B35 | IN |  | 통풍형플랜지,BTD |  |  | ES1AS153913 | ES1AS153914 | ES1AS154015 | ES1AS154016 | ES1AS154017 | ES1AS154018 | ES1AS154019 | ES1AS154020 | ES1AS154021 | ES1AS154022 | ES1AS154023 | ES1AS154024 | ES1AS153931 | ES1AS153932
N | TE-F | LC1 | B35 | OUT |  | 통풍형플랜지,BTD |  |  | ES1AS153963 | ES1AS153964 | ES1AS154065 | ES1AS154066 | ES1AS154067 | ES1AS154068 | ES1AS154069 | ES1AS154070 | ES1AS154071 | ES1AS154072 | ES1AS154073 | ES1AS154074 | ES1AS153981 | ES1AS153982
N | TE-F | TS1 | B35 | IN |  | 통풍형플랜지,BTD |  |  |  |  | ES1AS153915 | ES1AS153916 | ES1AS153917 | ES1AS153918 | ES1AS153919 | ES1AS153920 | ES1AS153921 | ES1AS153922 | ES1AS153923 | ES1AS153924 | ES1AS154031 | ES1AS154032 | ES1AS153925 | ES1AS153926
N | TE-F | TS1 | B35 | OUT |  | 통풍형플랜지,BTD |  |  |  |  | ES1AS153965 | ES1AS153966 | ES1AS153967 | ES1AS153968 | ES1AS153969 | ES1AS153970 | ES1AS153971 | ES1AS153972 | ES1AS153973 | ES1AS153974 | ES1AS154081 | ES1AS154082 | ES1AS153975 | ES1AS153976
N | TE-F | LC0 | V1 | IN | Oversize | 통풍형플랜지,저소음후드 |  |  | ES1AS109613 | ES1AS109614
N | TE-F | LC0 | V1 | OUT | Oversize | 통풍형플랜지,저소음후드 |  |  | ES1AS109663 | ES1AS109664
N | TE-F | TH0 | V1 | IN | Oversize | 통풍형플랜지,저소음후드 |  |  |  |  | ES1AS109615 | ES1AS109616 | ES1AS109617 | ES1AS109618 | ES1AS109619 | ES1AS109620 | ES1AS109621 | ES1AS109622 | ES1AS109623 | ES1AS109624 | ES1AS109631 | ES1AS109632
N | TE-F | TH0 | V1 | OUT | Oversize | 통풍형플랜지,저소음후드 |  |  |  |  | ES1AS109665 | ES1AS109666 | ES1AS109667 | ES1AS109668 | ES1AS109669 | ES1AS109670 | ES1AS109671 | ES1AS109672 | ES1AS109673 | ES1AS109674 | ES1AS109681 | ES1AS109682
N | TE-F | TH0 | V1 | IN | Oversize | 통풍형플랜지 | [6 empty] | ES1AS122117 | ES1AS122118 | ES1AS122119 | ES1AS122120 | ES1AS122121 | ES1AS122122 | ES1AS122123 | ES1AS122124 | ES1AS122131 | ES1AS122132
N | TE-F | TH0 | V1 | OUT | Oversize | 통풍형플랜지 | [6 empty] | ES1AS122167 | ES1AS122168 | ES1AS122169 | ES1AS122170 | ES1AS122171 | ES1AS122172 | ES1AS122173 | ES1AS122174 | ES1AS122181 | ES1AS122182
N | TEFC | LC1 | B3 | IN | 철판 |  | 접지 |  | ES1AS132113 | ES1AS132114 | ES1AS132115 | ES1AS132116 | ES1AS132117 | ES1AS132118 | ES1AS132119 | ES1AS132120 | ES1AS132121 | ES1AS132122 | ES1AS132123 | ES1AS132124 | ES1AS132131 | ES1AS132132
N | TEFC | LC1 | B3 | OUT | 철판 |  | 접지 |  | ES1AS132163 | ES1AS132164 | ES1AS132165 | ES1AS132166 | ES1AS132167 | ES1AS132168 | ES1AS132169 | ES1AS132170 | ES1AS132171 | ES1AS132172 | ES1AS132173 | ES1AS132174 | ES1AS132181 | ES1AS132182
N | TEFC | TS1 | B3 | IN | 철판 |  | 접지 |  | ES1AS132213 | ES1AS132214 | ES1AS132215 | ES1AS132216 | ES1AS132217 | ES1AS132218 | ES1AS132219 | ES1AS132220 | ES1AS132221 | ES1AS132222 | ES1AS132223 | ES1AS132224 | ES1AS132231 | ES1AS132232 | ES1AS132225 | ES1AS132226
N | TEFC | TS1 | B3 | OUT | 철판 |  | 접지 |  | ES1AS132263 | ES1AS132264 | ES1AS132265 | ES1AS132266 | ES1AS132267 | ES1AS132268 | ES1AS132269 | ES1AS132270 | ES1AS132271 | ES1AS132272 | ES1AS132273 | ES1AS132274 | ES1AS132281 | ES1AS132282 | ES1AS132275 | ES1AS132276
N | TE-F | LC1 | V1 | IN | 철판 |  | 접지 |  | ES1AS139213 | ES1AS139214
N | TE-F | LC1 | V1 | OUT | 철판 |  | 접지 |  | ES1AS139263 | ES1AS139264
N | TE-F | TS1 | V1 | IN | 철판 |  | 접지 |  |  |  | ES1AS139215 | ES1AS139216 | ES1AS139217 | ES1AS139218 | ES1AS139219 | ES1AS139220 | ES1AS139221 | ES1AS139222 | ES1AS139223 | ES1AS139224 | ES1AS139231 | ES1AS139232 | ES1AS139225 | ES1AS139226
N | TE-F | TS1 | V1 | OUT | 철판 |  | 접지 |  |  |  | ES1AS139265 | ES1AS139266 | ES1AS139267 | ES1AS139268 | ES1AS139269 | ES1AS139270 | ES1AS139271 | ES1AS139272 | ES1AS139273 | ES1AS139274 | ES1AS139281 | ES1AS139282 | ES1AS139275 | ES1AS139276
N | TEFC | LC1 | B3 | IN |  | 보조 박스 |  |  | ES1AS144313 | ES1AS144314 | ES1AS144315 | ES1AS144316 | ES1AS144317 | ES1AS144318 | ES1AS144319 | ES1AS144320 | ES1AS144321 | ES1AS144322 | ES1AS144323 | ES1AS144324 | ES1AS144331 | ES1AS144332
N | TE-F | LC1 | B35 | IN |  | 보조 박스 |  |  | ES1AS144413 | ES1AS144414 | ES1AS144415 | ES1AS144416 | ES1AS144417 | ES1AS144418 | ES1AS144419 | ES1AS144420 | ES1AS144421 | ES1AS144422 | ES1AS144423 | ES1AS144424 | ES1AS144431 | ES1AS144432
N | TE-F | LC1 | B35 | IN |  | 통풍형플랜지,보조 박스 |  |  | ES1AS144513 | ES1AS144514 | ES1AS144515 | ES1AS144516 | ES1AS144517 | ES1AS144518 | ES1AS144519 | ES1AS144520 | ES1AS144521 | ES1AS144522 | ES1AS144523 | ES1AS144524 | ES1AS144531 | ES1AS144532
N | TE-F | LC1 | V1 | IN |  | 보조 박스 |  |  | ES1AS144613 | ES1AS144614
N | TE-F | LS1 | V1 | IN |  | 보조 박스 |  |  |  |  | ES1AS144615 | ES1AS144616 | ES1AS144617 | ES1AS144618 | ES1AS144619 | ES1AS144620 | ES1AS144621 | ES1AS144622 | ES1AS144623 | ES1AS144624 | ES1AS144631 | ES1AS144632
N | TE-F | LC1 | V1 | IN |  | 통풍형플랜지,보조 박스 |  |  | ES1AS146213 | ES1AS146214
N | TE-F | LC1 | V1 | IN |  | 통풍형플랜지,보조 박스 |  |  |  |  | ES1AS146215 | ES1AS146216 | ES1AS146217 | ES1AS146218 | ES1AS146219 | ES1AS146220 | ES1AS146221 | ES1AS146222 | ES1AS146223 | ES1AS146224 | ES1AS146231 | ES1AS146232
N | TEFC | RC3 | B3 | IN |  | 보조 박스 |  |  | ES1AS146313 | ES1AS146314 | ES1AS146315 | ES1AS146316 | ES1AS146317 | ES1AS146318 | ES1AS146319 | ES1AS146320 | ES1AS146321 | ES1AS146322 | ES1AS146323 | ES1AS146324 | ES1AS146331 | ES1AS146332
N | TE-F | RC3 | B35 | IN |  | 보조 박스 |  |  | ES1AS146413 | ES1AS146414 | ES1AS146415 | ES1AS146416 | ES1AS146417 | ES1AS146418 | ES1AS146419 | ES1AS146420 | ES1AS146421 | ES1AS146422 | ES1AS146423 | ES1AS146424 | ES1AS146431 | ES1AS146432
N | TE-F | RC3 | B35 | IN |  | 통풍형플랜지,보조 박스 |  |  | ES1AS146513 | ES1AS146514 | ES1AS146515 | ES1AS146516 | ES1AS146517 | ES1AS146518 | ES1AS146519 | ES1AS146520 | ES1AS146521 | ES1AS146522 | ES1AS146523 | ES1AS146524 | ES1AS146531 | ES1AS146532
N | TE-F | RC3 | V1 | IN |  | 보조 박스 |  |  | ES1AS146613 | ES1AS146614
N | TE-F | RS3 | V1 | IN |  | 보조 박스 |  |  |  |  | ES1AS146615 | ES1AS146616 | ES1AS146617 | ES1AS146618 | ES1AS146619 | ES1AS146620 | ES1AS146621 | ES1AS146622 | ES1AS146623 | ES1AS146624 | ES1AS146631 | ES1AS146632
N | TE-F | RC3 | V1 | IN |  | 통풍형플랜지,보조 박스 |  |  | ES1AS146713 | ES1AS146714
N | TE-F | RC3 | V1 | IN |  | 통풍형플랜지,보조 박스 |  |  |  |  | ES1AS146715 | ES1AS146716 | ES1AS146717 | ES1AS146718 | ES1AS146719 | ES1AS146720 | ES1AS146721 | ES1AS146722 | ES1AS146723 | ES1AS146724 | ES1AS146731 | ES1AS146732
N | TEFC | LC1 | B3 | IN |  | BTD | 접지 |  | ES1AS170013 | ES1AS170014 | ES1AS170115 | ES1AS170116 | ES1AS170117 | ES1AS170118 | ES1AS170119 | ES1AS170120 | ES1AS170121 | ES1AS170122 | ES1AS170123 | ES1AS170124 | ES1AS170031 | ES1AS170032
N | TEFC | LC1 | B3 | OUT |  | BTD | 접지 |  | ES1AS170063 | ES1AS170064 | ES1AS170165 | ES1AS170166 | ES1AS170167 | ES1AS170168 | ES1AS170169 | ES1AS170170 | ES1AS170171 | ES1AS170172 | ES1AS170173 | ES1AS170174 | ES1AS170081 | ES1AS170082
N | TEFC | TS1 | B3 | IN |  | BTD | 접지 |  | ES1AS170113 | ES1AS170114 | ES1AS170015 | ES1AS170016 | ES1AS170017 | ES1AS170018 | ES1AS170019 | ES1AS170020 | ES1AS170021 | ES1AS170022 | ES1AS170023 | ES1AS170024 | ES1AS170131 | ES1AS170132 | ES1AS170025 | ES1AS170026
N | TEFC | TS1 | B3 | OUT |  | BTD | 접지 |  | ES1AS170163 | ES1AS170164 | ES1AS170065 | ES1AS170066 | ES1AS170067 | ES1AS170068 | ES1AS170069 | ES1AS170070 | ES1AS170071 | ES1AS170072 | ES1AS170073 | ES1AS170074 | ES1AS170181 | ES1AS170182 | ES1AS170075 | ES1AS170076
N | TEFC | RC3 | B3 | IN |  | BTD | 접지 |  | ES1AS170213 | ES1AS170214 | ES1AS170315 | ES1AS170316 | ES1AS170317 | ES1AS170318 | ES1AS170319 | ES1AS170320 | ES1AS170321 | ES1AS170322 | ES1AS170323 | ES1AS170324 | ES1AS170231 | ES1AS170232
N | TEFC | RC3 | B3 | OUT |  | BTD | 접지 |  | ES1AS170263 | ES1AS170264 | ES1AS170365 | ES1AS170366 | ES1AS170367 | ES1AS170368 | ES1AS170369 | ES1AS170370 | ES1AS170371 | ES1AS170372 | ES1AS170373 | ES1AS170374 | ES1AS170281 | ES1AS170282
N | TEFC | TS3 | B3 | IN |  | BTD | 접지 |  | ES1AS170313 | ES1AS170314 | ES1AS170215 | ES1AS170216 | ES1AS170217 | ES1AS170218 | ES1AS170219 | ES1AS170220 | ES1AS170221 | ES1AS170222 | ES1AS170223 | ES1AS170224 | ES1AS170331 | ES1AS170332 | ES1AS170225 | ES1AS170226
N | TEFC | TS3 | B3 | OUT |  | BTD | 접지 |  | ES1AS170363 | ES1AS170364 | ES1AS170265 | ES1AS170266 | ES1AS170267 | ES1AS170268 | ES1AS170269 | ES1AS170270 | ES1AS170271 | ES1AS170272 | ES1AS170273 | ES1AS170274 | ES1AS170381 | ES1AS170382 | ES1AS170275 | ES1AS170276
N | TE-F | LC1 | V1 | IN |  | BTD | 접지 |  | ES1AS170413 | ES1AS170414
N | TE-F | LC1 | V1 | OUT |  | BTD | 접지 |  | ES1AS170463 | ES1AS170464
N | TE-F | TS1 | V1 | IN |  | BTD | 접지 |  |  |  | ES1AS170415 | ES1AS170416 | ES1AS170417 | ES1AS170418 | ES1AS170419 | ES1AS170420 | ES1AS170421 | ES1AS170422 | ES1AS170423 | ES1AS170424 | ES1AS170431 | ES1AS170432 | ES1AS170425 | ES1AS170426
N | TE-F | TS1 | V1 | OUT |  | BTD | 접지 |  |  |  | ES1AS170465 | ES1AS170466 | ES1AS170467 | ES1AS170468 | ES1AS170469 | ES1AS170470 | ES1AS170471 | ES1AS170472 | ES1AS170473 | ES1AS170474 | ES1AS170481 | ES1AS170482 | ES1AS170475 | ES1AS170476
N | TE-F | LC1 | B35 | IN |  | BTD | 접지 |  | ES1AS170513 | ES1AS170514 | ES1AS170615 | ES1AS170616 | ES1AS170617 | ES1AS170618 | ES1AS170619 | ES1AS170620 | ES1AS170621 | ES1AS170622 | ES1AS170623 | ES1AS170624
N | TE-F | LC1 | B35 | OUT |  | BTD | 접지 |  | ES1AS170563 | ES1AS170564 | ES1AS170665 | ES1AS170666 | ES1AS170667 | ES1AS170668 | ES1AS170669 | ES1AS170670 | ES1AS170671 | ES1AS170672 | ES1AS170673 | ES1AS170674
N | TE-F | TS1 | B35 | IN |  | BTD | 접지 |  | ES1AS170613 | ES1AS170614 | ES1AS170515 | ES1AS170516 | ES1AS170517 | ES1AS170518 | ES1AS170519 | ES1AS170520 | ES1AS170521 | ES1AS170522 | ES1AS170523 | ES1AS170524 |  | ES1AS170632 | ES1AS170525 | ES1AS170526
N | TE-F | TS1 | B35 | OUT |  | BTD | 접지 |  | ES1AS170663 | ES1AS170664 | ES1AS170565 | ES1AS170566 | ES1AS170567 | ES1AS170568 | ES1AS170569 | ES1AS170570 | ES1AS170571 | ES1AS170572 | ES1AS170573 | ES1AS170574 |  | ES1AS170682 | ES1AS170575 | ES1AS170576
N | TE-F | RC3 | B35 | IN |  | BTD | 접지 |  | ES1AS170713 | ES1AS170714 | ES1AS170815 | ES1AS170816 | ES1AS170817 | ES1AS170818 | ES1AS170819 | ES1AS170820 | ES1AS170821 | ES1AS170822 | ES1AS170823 | ES1AS170824
N | TE-F | RC3 | B35 | OUT |  | BTD | 접지 |  | ES1AS170763 | ES1AS170764 | ES1AS170865 | ES1AS170866 | ES1AS170867 | ES1AS170868 | ES1AS170869 | ES1AS170870 | ES1AS170871 | ES1AS170872 | ES1AS170873 | ES1AS170874
N | TE-F | TS3 | B35 | IN |  | BTD | 접지 |  | ES1AS170813 | ES1AS170814 | ES1AS170715 | ES1AS170716 | ES1AS170717 | ES1AS170718 | ES1AS170719 | ES1AS170720 | ES1AS170721 | ES1AS170722 | ES1AS170723 | ES1AS170724 |  | ES1AS170832 | ES1AS170725 | ES1AS170726
N | TE-F | TS3 | B35 | OUT |  | BTD | 접지 |  | ES1AS170863 | ES1AS170864 | ES1AS170765 | ES1AS170766 | ES1AS170767 | ES1AS170768 | ES1AS170769 | ES1AS170770 | ES1AS170771 | ES1AS170772 | ES1AS170773 | ES1AS170774 |  | ES1AS170882 | ES1AS170775 | ES1AS170776
N | TE-F | RC3 | V1 | IN |  | 통풍형플랜지,BTD |  |  | ES1AS170913 | ES1AS170914
N | TE-F | RC3 | V1 | OUT |  | 통풍형플랜지,BTD |  |  | ES1AS170963 | ES1AS170964
N | TE-F | TS3 | V1 | IN |  | 통풍형플랜지,BTD |  |  |  |  | ES1AS170915 | ES1AS170916 | ES1AS170917 | ES1AS170918 | ES1AS170919 | ES1AS170920 | ES1AS170921 | ES1AS170922 | ES1AS170923 | ES1AS170924 | ES1AS170931 | ES1AS170932 | ES1AS170925 | ES1AS170926
N | TE-F | TS3 | V1 | OUT |  | 통풍형플랜지,BTD |  |  |  |  | ES1AS170965 | ES1AS170966 | ES1AS170967 | ES1AS170968 | ES1AS170969 | ES1AS170970 | ES1AS170971 | ES1AS170972 | ES1AS170973 | ES1AS170974 | ES1AS170981 | ES1AS170982 | ES1AS170975 | ES1AS170976
N | TE-F | RC3 | B35 | IN |  | 통풍형플랜지,BTD |  |  | ES1AS171013 | ES1AS171014 | ES1AS171115 | ES1AS171116 | ES1AS171117 | ES1AS171118 | ES1AS171119 | ES1AS171120 | ES1AS171121 | ES1AS171122 | ES1AS171123 | ES1AS171124 | ES1AS171031 | ES1AS171032
N | TE-F | RC3 | B35 | OUT |  | 통풍형플랜지,BTD |  |  | ES1AS171063 | ES1AS171064 | ES1AS171165 | ES1AS171166 | ES1AS171167 | ES1AS171168 | ES1AS171169 | ES1AS171170 | ES1AS171171 | ES1AS171172 | ES1AS171173 | ES1AS171174 | ES1AS171081 | ES1AS171082
N | TE-F | TS3 | B35 | IN |  | 통풍형플랜지,BTD |  |  |  |  | ES1AS171015 | ES1AS171016 | ES1AS171017 | ES1AS171018 | ES1AS171019 | ES1AS171020 | ES1AS171021 | ES1AS171022 | ES1AS171023 | ES1AS171024 | ES1AS171131 | ES1AS171132 | ES1AS171025 | ES1AS171026
N | TE-F | TS3 | B35 | OUT |  | 통풍형플랜지,BTD |  |  |  |  | ES1AS171065 | ES1AS171066 | ES1AS171067 | ES1AS171068 | ES1AS171069 | ES1AS171070 | ES1AS171071 | ES1AS171072 | ES1AS171073 | ES1AS171074 | ES1AS171181 | ES1AS171182 | ES1AS171075 | ES1AS171076
N | TE-F | LC1 | V1 | IN |  | 통풍형플랜지,BTD | 접지 |  | ES1AS171313 | ES1AS171314
N | TE-F | LC1 | V1 | OUT |  | 통풍형플랜지,BTD | 접지 |  | ES1AS171363 | ES1AS171364
N | TE-F | TS1 | V1 | IN |  | 통풍형플랜지,BTD | 접지 |  |  |  | ES1AS171315 | ES1AS171316 | ES1AS171317 | ES1AS171318 | ES1AS171319 | ES1AS171320 | ES1AS171321 | ES1AS171322 | ES1AS171323 | ES1AS171324 | ES1AS171331 | ES1AS171332 | ES1AS171325 | ES1AS171326
N | TE-F | TS1 | V1 | OUT |  | 통풍형플랜지,BTD | 접지 |  |  |  | ES1AS171365 | ES1AS171366 | ES1AS171367 | ES1AS171368 | ES1AS171369 | ES1AS171370 | ES1AS171371 | ES1AS171372 | ES1AS171373 | ES1AS171374 | ES1AS171381 | ES1AS171382 | ES1AS171375 | ES1AS171376
N | TE-F | LC1 | B35 | IN |  | 통풍형플랜지,BTD | 접지 |  | ES1AS171413 | ES1AS171414 | ES1AS171515 | ES1AS171516 | ES1AS171517 | ES1AS171518 | ES1AS171519 | ES1AS171520 | ES1AS171521 | ES1AS171522 | ES1AS171523 | ES1AS171524 | ES1AS171431 | ES1AS171432
N | TE-F | LC1 | B35 | OUT |  | 통풍형플랜지,BTD | 접지 |  | ES1AS171463 | ES1AS171464 | ES1AS171565 | ES1AS171566 | ES1AS171567 | ES1AS171568 | ES1AS171569 | ES1AS171570 | ES1AS171571 | ES1AS171572 | ES1AS171573 | ES1AS171574 | ES1AS171481 | ES1AS171482
N | TE-F | TS1 | B35 | IN |  | 통풍형플랜지,BTD | 접지 |  |  |  | ES1AS171415 | ES1AS171416 | ES1AS171417 | ES1AS171418 | ES1AS171419 | ES1AS171420 | ES1AS171421 | ES1AS171422 | ES1AS171423 | ES1AS171424 | ES1AS171531 | ES1AS171532 | ES1AS171425 | ES1AS171426
N | TE-F | TS1 | B35 | OUT |  | 통풍형플랜지,BTD | 접지 |  |  |  | ES1AS171465 | ES1AS171466 | ES1AS171467 | ES1AS171468 | ES1AS171469 | ES1AS171470 | ES1AS171471 | ES1AS171472 | ES1AS171473 | ES1AS171474 | ES1AS171581 | ES1AS171582 | ES1AS171475 | ES1AS171476
N | TE-F | RC3 | V1 | IN |  | 통풍형플랜지,BTD | 접지 |  | ES1AS171613 | ES1AS171614
N | TE-F | RC3 | V1 | OUT |  | 통풍형플랜지,BTD | 접지 |  | ES1AS171663 | ES1AS171664
N | TE-F | TS3 | V1 | IN |  | 통풍형플랜지,BTD | 접지 |  |  |  | ES1AS171615 | ES1AS171616 | ES1AS171617 | ES1AS171618 | ES1AS171619 | ES1AS171620 | ES1AS171621 | ES1AS171622 | ES1AS171623 | ES1AS171624 | ES1AS171631 | ES1AS171632 | ES1AS171625 | ES1AS171626
N | TE-F | TS3 | V1 | OUT |  | 통풍형플랜지,BTD | 접지 |  |  |  | ES1AS171665 | ES1AS171666 | ES1AS171667 | ES1AS171668 | ES1AS171669 | ES1AS171670 | ES1AS171671 | ES1AS171672 | ES1AS171673 | ES1AS171674 | ES1AS171681 | ES1AS171682 | ES1AS171675 | ES1AS171676
N | TE-F | RC3 | B35 | IN |  | 통풍형플랜지,BTD | 접지 |  | ES1AS171713 | ES1AS171714 | ES1AS171815 | ES1AS171816 | ES1AS171817 | ES1AS171818 | ES1AS171819 | ES1AS171820 | ES1AS171821 | ES1AS171822 | ES1AS171823 | ES1AS171824 | ES1AS171731 | ES1AS171732
N | TE-F | RC3 | B35 | OUT |  | 통풍형플랜지,BTD | 접지 |  | ES1AS171763 | ES1AS171764 | ES1AS171865 | ES1AS171866 | ES1AS171867 | ES1AS171868 | ES1AS171869 | ES1AS171870 | ES1AS171871 | ES1AS171872 | ES1AS171873 | ES1AS171874 | ES1AS171781 | ES1AS171782
N | TE-F | TS3 | B35 | IN |  | 통풍형플랜지,BTD | 접지 |  |  |  | ES1AS171715 | ES1AS171716 | ES1AS171717 | ES1AS171718 | ES1AS171719 | ES1AS171720 | ES1AS171721 | ES1AS171722 | ES1AS171723 | ES1AS171724 | ES1AS171831 | ES1AS171832 | ES1AS171725 | ES1AS171726
N | TE-F | TS3 | B35 | OUT |  | 통풍형플랜지,BTD | 접지 |  |  |  | ES1AS171765 | ES1AS171766 | ES1AS171767 | ES1AS171768 | ES1AS171769 | ES1AS171770 | ES1AS171771 | ES1AS171772 | ES1AS171773 | ES1AS171774 | ES1AS171881 | ES1AS171882 | ES1AS171775 | ES1AS171776
N | TE-F | LC0 | V1 | IN |  |  |  |  | ES1A1105187 | ES1A1105188
N | TE-F | LC0 | V1 | OUT |  |  |  |  | ES1A1105189 | ES1A1105190
N | TE-F | LC0 | V1 | IN | 철판 |  |  |  | ES1A1105191 | ES1A1105192
N | TE-F | LC0 | V1 | OUT | 철판 |  |  |  | ES1A1105193 | ES1A1105194
N | TE-F | LC0 | V1 | IN |  |  | 접지 |  | ES1A1105195 | ES1A1105196
N | TE-F | LC0 | V1 | OUT |  |  | 접지 |  | ES1A1105197 | ES1A1105198
N | TE-F | LC0 | V1 | IN | Oversize |  |  |  | ES1A1105199 | ES1A1105200
N | TE-F | LC0 | V1 | OUT | Oversize |  |  |  | ES1A1105201 | ES1A1105202
N | TE-F | LC0 | V1 | IN | Oversize |  | 접지 |  | ES1A1105203 | ES1A1105204
N | TE-F | LC0 | V1 | OUT | Oversize |  | 접지 |  | ES1A1105205 | ES1A1105206

## IEC_발전소_소형
IEC 발전소 주물 소형 외형도 조견표
적용모델 | 전동기 형식 | 단자박스 부착위치 | 취부 방식 (참고) | 설치 장소 | 단자박스 | 비고 | 접지 | 회전방향 표시 | 80M | 90L | 100L | 112S | 112M | 132S | 132M | 160M | 160L | 180M | 180L (4205) | 180L (0041) 2016.02.01
N | TEFC | LC1 | B3 | IN |  |  |  |  | ES1AS11501 | ES1AS11502 | ES1AS11503 |  | ES1AS40305 | ES1AS11506 | ES1AS11507 | ES1AS23708 | ES1AS23709 | ES1AS23710 | ES1AS23711 | ES1A1100739
N | TEFC | LC1 | B3 | OUT |  |  |  |  | ES1AS11551 | ES1AS11552 | ES1AS11553 |  | ES1AS40355 | ES1AS11556 | ES1AS11557 | ES1AS23758 | ES1AS23759 | ES1AS23760 | ES1AS23761 | ES1A1100740
N | TEFC | RC3 | B3 | IN |  |  |  |  | ES1AS13701 | ES1AS13702 | ES1AS13703 |  | ES1AS40505 | ES1AS13706 | ES1A1100237 | ES1AS23808 | ES1AS23809 | ES1AS23810 | ES1AS23811 | ES1A1100741
N | TEFC | RC3 | B3 | OUT |  |  |  |  | ES1AS13751 | ES1AS13752 | ES1AS13753 |  | ES1AS40555 | ES1AS13756 | ES1AS13757 | ES1AS23858 | ES1AS23859 | ES1AS23860 | ES1AS23861 | ES1A1100742
N | TEFC | LC2 | B3 | IN |  |  |  |  | ES1AS15801 | ES1AS15802 | ES1AS15803 |  | ES1AS40405 | ES1AS15806 | ES1AS15807 | ES1AS37508 | ES1AS37509 | ES1AS37510 | ES1AS37511 | ES1A1100743
N | TEFC | LC2 | B3 | OUT |  |  |  |  | ES1AS15851 | ES1AS15852 | ES1AS15853 |  | ES1AS40455 | ES1AS15856 | ES1AS15857 | ES1AS37558 | ES1AS37559 | ES1AS37560 | ES1AS37561 | ES1A1100744
N | TEFC | LC1 | B3 | IN | 철판 |  |  |  | ES1AS11301 | ES1AS11302 | ES1AS11303 |  | ES1AS40705 | ES1AS11306 | ES1AS11307
N | TEFC | LC1 | B3 | OUT | 철판 |  |  |  | ES1AS11351 | ES1AS11352 | ES1AS11353 |  | ES1AS40755 | ES1AS11356 | ES1AS11357
N | TE-F | LC0 | V1 | IN |  |  |  |  | ES1AS30601 | ES1AS11602 | ES1AS30603 |  | ES1AS30605 | ES1AS11606 | ES1AS11607 | ES1AS23908 | ES1AS23909 | ES1AS23910 | ES1AS23911 | ES1A1100745
N | TE-F | LC0 | V1 | OUT |  |  |  |  | ES1AS30651 | ES1AS11652 | ES1AS30653 |  | ES1AS30655 | ES1AS11656 | ES1AS11657 | ES1AS23958 | ES1AS23959 | ES1AS23960 | ES1AS23961 | ES1A1100746
N | TE-F | LC1 | B5 | IN |  |  |  |  | ES1AS30701 | ES1AS13902 | ES1AS30703 |  | ES1AS30705 | ES1AS13906 | ES1AS13907 | ES1AS27708 | ES1AS27709 | ES1AS27710 | ES1AS27711 | ES1A1100747
N | TE-F | LC1 | B5 | OUT |  |  |  |  | ES1AS30751 | ES1AS13952 | ES1AS30753 |  | ES1AS30755 | ES1AS13956 | ES1AS13957 | ES1AS27758 | ES1AS27759 | ES1AS27760 | ES1AS27761 | ES1A1100748
N | TE-F | LC0 | V1 | IN | 철판 |  |  |  | ES1AS30801 | ES1AS11402 | ES1AS30803 |  | ES1AS30805 | ES1AS11406 | ES1AS11407
N | TE-F | LC0 | V1 | OUT | 철판 |  |  |  | ES1AS30851 | ES1AS11452 | ES1AS30853 |  | ES1AS30855 | ES1AS11456 | ES1AS11457
N | TE-F | LC1 | B35 | IN |  |  |  |  | ES1AS30901 | ES1AS14002 | ES1AS30903 |  | ES1AS41405 | ES1AS14006 | ES1AS14007 | ES1AS29608 | ES1AS29609 | ES1AS29610 | ES1AS29611 | ES1A1100749
N | TE-F | LC1 | B35 | OUT |  |  |  |  | ES1AS30951 | ES1AS14052 | ES1AS30953 |  | ES1AS41455 | ES1AS14056 | ES1AS14057 | ES1AS29658 | ES1AS29659 | ES1AS29660 | ES1AS29661 | ES1A1100750
N | TE-F | RC3 | B35 | IN |  |  |  |  | ES1AS31401 | ES1AS14102 | ES1AS31403 |  | ES1AS42305 | ES1AS14106 | ES1AS14107 | ES1AS29708 | ES1AS29709 | ES1AS29710 | ES1AS29711 | ES1A1100751
N | TE-F | RC3 | B35 | OUT |  |  |  |  | ES1AS31451 | ES1AS14152 | ES1AS31453 |  | ES1AS42355 | ES1AS14156 | ES1AS14157 | ES1AS29758 | ES1AS29759 | ES1AS29760 | ES1AS29761 | ES1A1100752
N | TE-F | LC2 | B35 | IN |  |  |  |  | ES1AS29001 | ES1AS29002 | ES1AS29003 |  | ES1AS31905 | ES1AS29006 | ES1AS29007 | ES1AS29808 | ES1AS29809 | ES1AS29810 | ES1AS29811 | ES1A1100753
N | TE-F | LC2 | B35 | OUT |  |  |  |  | ES1AS29051 | ES1AS29052 | ES1AS29053 |  | ES1AS31955 | ES1AS29056 | ES1AS29057 | ES1AS29858 | ES1AS29859 | ES1AS29860 | ES1AS29861 | ES1A1100754
N | TEAO | LC1 | B3 | IN |  |  |  |  | ES1AS15201 | ES1AS15202 | ES1AS15203 |  | ES1AS41505 | ES1AS15206 | ES1AS15207
N | TEAO | LC1 | B3 | OUT |  |  |  |  | ES1AS15251 | ES1AS15252 | ES1AS15253 |  |  | ES1AS15256 | ES1AS15257
N | ROUND | LC1 | B5 | IN |  |  |  |  | ES1AS15001 | ES1AS15002 | ES1AS15003 |  | ES1AS15005 | ES1AS15006 | ES1AS15007
N | ROUND | LC1 | B5 | OUT |  |  |  |  | ES1AS15051 | ES1AS15052 | ES1AS15053 |  | ES1AS15055 | ES1AS15056 | ES1AS15057
N | ROUND | LC1 | V1 | OUT |  |  |  |  | ES1AS15151 | ES1AS15152 | ES1AS15153 |  | ES1AS15155 | ES1AS15156 | ES1AS15157
N | TEFC | LC1 | B3 | IN |  |  | 접지 |  | ES1AS13801 | ES1AS13802 | ES1AS13803 |  | ES1AS42605 | ES1AS13806 | ES1AS13807 | ES1AS23208 | ES1AS23209 | ES1AS23210 | ES1AS23211 | ES1A1100755
N | TEFC | LC1 | B3 | OUT |  |  | 접지 |  | ES1AS13851 | ES1AS13852 | ES1AS13853 |  | ES1AS42655 | ES1AS13856 | ES1AS13857 | ES1AS23258 | ES1AS23259 | ES1AS23260 | ES1AS23261 | ES1A1100756
N | TEFC | RC3 | B3 | IN |  |  | 접지 |  | ES1AS15401 | ES1AS15402 | ES1AS15403 |  |  | ES1AS15406 | ES1AS15407 | ES1AS23308 | ES1AS23309 | ES1AS23310 | ES1AS23311 | ES1A1100757
N | TEFC | RC3 | B3 | OUT |  |  | 접지 |  | ES1AS15451 | ES1AS15452 | ES1AS15453 |  |  | ES1AS15456 | ES1AS15457 | ES1AS23358 | ES1AS23359 | ES1AS23360 | ES1AS23361 | ES1A1100758
N | TE-F | LC0 | V1 | IN |  |  | 접지 |  | ES1AS31501 | ES1AS14902 | ES1AS31503 |  | ES1AS31505 | ES1AS14906 | ES1AS14907 | ES1AS23408 | ES1AS23409 | ES1AS23410 | ES1AS23411 | ES1A1100759
N | TE-F | LC0 | V1 | OUT |  |  | 접지 |  | ES1AS31551 | ES1AS14952 | ES1AS31553 |  | ES1AS31555 | ES1AS14956 | ES1AS14957 | ES1AS23458 | ES1AS23459 | ES1AS23460 | ES1AS23461 | ES1A1100760
N | TE-F | LC1 | B5 | IN |  |  | 접지 |  | ES1AS28501 | ES1AS28502 | ES1AS28503 |  | ES1AS28505 | ES1AS28506 | ES1AS28507 | ES1AS28508 | ES1AS28509 | ES1AS28510 | ES1AS28511 | ES1A1100761
N | TE-F | LC1 | B5 | OUT |  |  | 접지 |  | ES1AS28551 | ES1AS28552 | ES1AS28553 |  | ES1AS28555 | ES1AS28556 | ES1AS28557 | ES1AS28558 | ES1AS28559 | ES1AS28560 | ES1AS28561 | ES1A1100762
N | TE-F | LC1 | B35 | IN |  |  | 접지 |  | ES1AS29901 | ES1AS29902 | ES1AS29903 |  | ES1AS115705 | ES1AS29906 | ES1AS29907 | ES1AS29908 | ES1AS29909 | ES1AS29910 | ES1AS29911 | ES1A1100763
N | TE-F | LC1 | B35 | OUT |  |  | 접지 |  | ES1AS29951 | ES1AS29952 | ES1AS29953 |  | ES1AS115755 | ES1AS29956 | ES1AS29957 | ES1AS29958 | ES1AS29959 | ES1AS29960 | ES1AS29961 | ES1A1100764
N | TEFC | LC1 | B3 | IN | Oversize | 삼성,포스코 |  |  |  | ES1AS14702 | ES1AS14703 |  | ES1AS40905 | ES1AS14706 | ES1AS14707 | ES1AS37708 | ES1AS37709 | ES1AS37710 | ES1AS37711
N | TEFC | LC1 | B3 | OUT | Oversize | 삼성,포스코 |  |  |  | ES1AS14752 | ES1AS14753 |  | ES1AS40955 | ES1AS14756 | ES1AS14757 | ES1AS37758 | ES1AS37759 | ES1AS37760 | ES1AS37761
N | TEFC | LC2 | B3 | IN | Oversize |  |  |  | ES1AS26501 | ES1AS26502 | ES1AS26503 |  | ES1AS42405 | ES1AS26506 | ES1AS26507 | ES1AS37808 | ES1AS37809 | ES1AS37810 | ES1AS37811
N | TEFC | LC2 | B3 | OUT | Oversize |  |  |  | ES1AS26551 | ES1AS26552 | ES1AS26553 |  | ES1AS42455 | ES1AS26556 | ES1AS26557 | ES1AS37858 | ES1AS37859 | ES1AS37860 | ES1AS37861
N | TEFC | RC3 | B3 | IN | Oversize | 삼성,포스코 |  |  |  | ES1AS15702 | ES1AS15703 |  | ES1AS41105 | ES1AS15706 | ES1AS15707 | ES1AS37908 | ES1AS37909 | ES1AS37910 | ES1AS37911
N | TEFC | RC3 | B3 | OUT | Oversize | 삼성,포스코 |  |  |  | ES1AS15752 | ES1AS15753 |  | ES1AS41155 | ES1AS15756 | ES1AS15757 | ES1AS37958 | ES1AS37959 | ES1AS37960 | ES1AS37961
N | TEFC | RC2 | B3 | IN | Oversize | 삼성,포스코 |  |  | ES1AS15701
N | TEFC | RC2 | B3 | OUT | Oversize | 삼성,포스코 |  |  | ES1AS15751
N | TE-F | LC0 | V1 | IN | Oversize | 삼성,포스코 |  |  | ES1AS31601 | ES1AS14802 | ES1AS31603 |  | ES1AS31605 | ES1AS14806 | ES1AS14807 | ES1AS38008 | ES1AS38009 | ES1AS38010 | ES1AS38011
N | TE-F | LC0 | V1 | OUT | Oversize | 삼성,포스코 |  |  | ES1AS31651 | ES1AS14852 | ES1AS31653 |  | ES1AS31655 | ES1AS14856 | ES1AS14857 | ES1AS38058 | ES1AS38059 | ES1AS38060 | ES1AS38061
N | TE-F | LC1 | B5 | IN | Oversize | 삼성,포스코 |  |  | ES1AS31701 | ES1AS23102 | ES1AS31703 |  | ES1AS31705 | ES1AS23106 | ES1AS23107 | ES1AS38108 | ES1AS38109 | ES1AS38110 | ES1AS38111
N | TE-F | LC1 | B5 | OUT | Oversize | 삼성,포스코 |  |  | ES1AS31751 | ES1AS23152 | ES1AS31753 |  | ES1AS31755 | ES1AS23156 | ES1AS23157 | ES1AS38158 | ES1AS38159 | ES1AS38160 | ES1AS38161
N | TE-F | LC2 | B5 | IN | Oversize |  |  |  | ES1AS28101 | ES1AS28102 | ES1AS28103 |  | ES1AS28105 | ES1AS28106 | ES1AS28107 | ES1AS38208 | ES1AS38209 | ES1AS38210 | ES1AS38211
N | TE-F | LC2 | B5 | OUT | Oversize |  |  |  | ES1AS28151 | ES1AS28152 | ES1AS28153 |  | ES1AS28155 | ES1AS28156 | ES1AS28157 | ES1AS38258 | ES1AS38259 | ES1AS38260 | ES1AS38261
N | HV2 | LC1 | B3 | IN | [5 empty] | ES1AS22702 | ES1AS22703 |  | ES1AS29105 | ES1AS22706 | ES1AS22707 | ES1AS130708 | ES1AS130709 | ES1AS130710 | ES1AS130711 | ES1AS130712
N | HV2 | LC1 | B3 | OUT | [5 empty] | ES1AS22752 | ES1AS22753 |  |  | ES1AS22756 | ES1AS22757
N | HV2 | RC3 | B3 | IN | [5 empty] | ES1AS22802 | ES1AS22803 |  | ES1AS29205 | ES1AS22806 | ES1AS22807 | ES1AS130808 | ES1AS130809 | ES1AS130810 | ES1AS130811 | ES1AS130812
N | HV2 | RC3 | B3 | OUT | [5 empty] | ES1AS22852 | ES1AS22853 |  |  | ES1AS22856 | ES1AS22857
N | HV2-F | LC1 | B5 | IN | [5 empty] | ES1AS130902 | ES1AS130903 |  | ES1AS130905 | ES1AS130906 | ES1AS130907 | ES1AS130908 | ES1AS130909 | ES1AS130910 | ES1AS130911 | ES1AS130912
N | HV2-F | LC1 | B5 | OUT | [5 empty] | ES1AS22952 |  |  |  | ES1AS22956 | ES1AS22957
N | HV2-F | RC3 | B5 | IN | [5 empty] | ES1AS131002 | ES1AS131003 |  | ES1AS131005 | ES1AS131006 | ES1AS131007 | ES1AS131008 | ES1AS131009 | ES1AS131010 | ES1AS131011 | ES1AS131012
N | HV2-F | RC3 | B5 | OUT | [5 empty] | ES1AS23052 |  |  |  | ES1AS23056 | ES1AS23057
N | TEAO-F | LC1 | B5 | IN |  |  |  |  | ES1AS31801 | ES1AS15302 | ES1AS31803 |  | ES1AS31805 | ES1AS15306 | ES1AS15307
N | HV1 | LC1 | B3 | IN | [5 empty] | ES1AS21602 | ES1AS21603 |  | ES1AS37205 | ES1AS21606 | ES1AS21607
N | HV1 | LC1 | B3 | OUT | [5 empty] | ES1AS21652 | ES1AS21653 |  |  | ES1AS21656 | ES1AS21657
N | HV1 | RC3 | B3 | IN | [5 empty] | ES1AS21702 | ES1AS21703 |  |  | ES1AS21706 | ES1AS21707
N | HV1 | RC3 | B3 | OUT | [5 empty] | ES1AS21752 | ES1AS21753 |  |  | ES1AS21756 | ES1AS21757
N | HV1-F | LC1 | B5 | IN | [5 empty] | ES1AS21802 |  |  |  | ES1AS21806 | ES1AS21807
N | HV1-F | LC1 | B5 | OUT | [5 empty] | ES1AS21852 |  |  |  | ES1AS21856 | ES1AS21857
N | HV1-F | RC3 | B5 | IN | [5 empty] | ES1AS21902 |  |  |  | ES1AS21906 | ES1AS21907
N | HV1-F | RC3 | B5 | OUT | [5 empty] | ES1AS21952 |  |  |  | ES1AS21956 | ES1AS21957
N | TEFC | LC1 | B3 | IN |  | 축단탭 | 접지 |  | ES1AS38301 | ES1AS38302 | ES1AS38303 |  | ES1AS34005 | ES1AS38306 | ES1AS38307 | ES1AS38308 | ES1AS38309 | ES1AS38310 | ES1AS38311 | ES1A1100765
N | TEFC | LC1 | B3 | OUT |  | 축단탭 | 접지 |  | ES1AS38351 | ES1AS38352 | ES1AS38353 |  | ES1AS34055 | ES1AS38356 | ES1AS38357 | ES1AS38358 | ES1AS38359 | ES1AS38360 | ES1AS38361 | ES1A1100766
N | TEFC | RC3 | B3 | IN |  | 축단탭 | 접지 |  | ES1AS39101 | ES1AS39102 | ES1AS39103 |  | ES1AS118205 | ES1AS39106 | ES1AS39107 | ES1AS39108 | ES1AS39109 | ES1AS39110 | ES1AS39111 | ES1A1100767
N | TEFC | RC3 | B3 | OUT |  | 축단탭 | 접지 |  | ES1AS39151 | ES1AS39152 | ES1AS39153 |  | ES1AS118255 | ES1AS39156 | ES1AS39157 | ES1AS39158 | ES1AS39159 | ES1AS39160 | ES1AS39161 | ES1A1100768
N | TE-F | LC0 | V1 | IN |  | 축단탭 | 접지 |  | ES1AS38401 | ES1AS38402 | ES1AS38403 |  | ES1AS38405 | ES1AS38406 | ES1AS38407 | ES1AS38408 | ES1AS38409 | ES1AS38410 | ES1AS38411 | ES1A1100769
N | TE-F | LC0 | V1 | OUT |  | 축단탭 | 접지 |  | ES1AS38451 | ES1AS38452 | ES1AS38453 |  | ES1AS38455 | ES1AS38456 | ES1AS38457 | ES1AS38458 | ES1AS38459 | ES1AS38460 | ES1AS38461 | ES1A1100770
N | TE-F | LC1 | B5 | IN |  | 축단탭 | 접지 |  | ES1AS38501 | ES1AS38502 | ES1AS38503 |  | ES1AS38505 | ES1AS38506 | ES1AS38507 | ES1AS38508 | ES1AS38509 | ES1AS38510 | ES1AS38511 | ES1A1100771
N | TE-F | LC1 | B5 | OUT |  | 축단탭 | 접지 |  | ES1AS38551 | ES1AS38552 | ES1AS38553 |  | ES1AS38555 | ES1AS38556 | ES1AS38557 | ES1AS38558 | ES1AS38559 | ES1AS38560 | ES1AS38561 | ES1A1100772
N | TE-F | RC3 | B5 | IN |  | 축단탭 | 접지 |  | ES1AS39701 | ES1AS39702 | ES1AS39703 |  | ES1AS39705 | ES1AS39706 | ES1AS39707 | ES1AS39708 | ES1AS39709 | ES1AS39710 | ES1AS39711 | ES1A1100773
N | TE-F | RC3 | B5 | OUT |  | 축단탭 | 접지 |  | ES1AS39751 | ES1AS39752 | ES1AS39753 |  | ES1AS39755 | ES1AS39756 | ES1AS39757 | ES1AS39758 | ES1AS39759 | ES1AS39760 | ES1AS39761 | ES1A1100774
N | TE-F | LC1 | B35 | IN |  | 축단탭 | 접지 |  | ES1AS39801 | ES1AS39802 | ES1AS39803 |  | ES1AS115005 | ES1AS39806 | ES1AS39807 | ES1AS39808 | ES1AS39809 | ES1AS39810 | ES1AS39811 | ES1A1100775
N | TE-F | LC1 | B35 | OUT |  | 축단탭 | 접지 |  | ES1AS39851 | ES1AS39852 | ES1AS39853 |  | ES1AS115055 | ES1AS39856 | ES1AS39857 | ES1AS39858 | ES1AS39859 | ES1AS39860 | ES1AS39861 | ES1A1100776
N | TE-F | RC3 | B35 | IN |  | 축단탭 | 접지 |  | ES1AS39901 | ES1AS39902 | ES1AS39903 |  | ES1AS118505 | ES1AS39906 | ES1AS39907 | ES1AS39908 | ES1AS39909 | ES1AS39910 | ES1AS39911 | ES1A1100777
N | TE-F | RC3 | B35 | OUT |  | 축단탭 | 접지 |  | ES1AS39951 | ES1AS39952 | ES1AS39953 |  | ES1AS118555 | ES1AS39956 | ES1AS39957 | ES1AS39958 | ES1AS39959 | ES1AS39960 | ES1AS39961 | ES1A1100778
N | TEFC | LC1 | B3 | IN | Oversize | 축단탭 |  |  |  | ES1AS61502 | ES1AS61503 |  | ES1AS33505 | ES1AS61506 | ES1AS61507 | ES1AS61508 | ES1AS61509 | ES1AS61510 | ES1AS61511
N | TEFC | LC1 | B3 | OUT | Oversize | 축단탭 |  |  |  | ES1AS61552 | ES1AS61553 |  | ES1AS33555 | ES1AS61556 | ES1AS61557 | ES1AS61558 | ES1AS61559 | ES1AS61560 | ES1AS61561
N | TEFC | LC2 | B3 | IN | Oversize | 축단탭 |  |  | ES1AS61601 | ES1AS61602 | ES1AS61603 |  | ES1AS33705 | ES1AS61606 | ES1AS61607 | ES1AS61608 | ES1AS61609 | ES1AS61610 | ES1AS61611
N | TEFC | LC2 | B3 | OUT | Oversize | 축단탭 |  |  | ES1AS61651 | ES1AS61652 | ES1AS61653 |  | ES1AS33755 | ES1AS61656 | ES1AS61657 | ES1AS61658 | ES1AS61659 | ES1AS61660 | ES1AS61661
N | TE-F | LC0 | V1 | IN | Oversize | 축단탭 |  |  | ES1AS61701 | ES1AS61702 | ES1AS61703 |  | ES1AS61705 | ES1AS61706 | ES1AS61707 | ES1AS61708 | ES1AS61709 | ES1AS61710 | ES1AS61711
N | TE-F | LC0 | V1 | OUT | Oversize | 축단탭 |  |  | ES1AS61751 | ES1AS61752 | ES1AS61753 |  | ES1AS61755 | ES1AS61756 | ES1AS61757 | ES1AS61758 | ES1AS61759 | ES1AS61760 | ES1AS61761
N | TEFC | RC3 | B3 | IN | Oversize | 축단탭 |  |  |  | ES1AS63702 | ES1AS63703 |  | ES1AS33605 | ES1AS63706 | ES1AS63707 | ES1AS63708 | ES1AS63709 | ES1AS63710 | ES1AS63711
N | TEFC | RC3 | B3 | OUT | Oversize | 축단탭 |  |  |  | ES1AS63752 | ES1AS63753 |  | ES1AS33655 | ES1AS63756 | ES1AS63757 | ES1AS63758 | ES1AS63759 | ES1AS63760 | ES1AS63761
N | TEFC | RC2 | B3 | IN | Oversize | 축단탭 |  |  | ES1AS63801 | ES1AS63802 | ES1AS63803 |  | ES1AS46005 | ES1AS63806 | ES1AS63807 | ES1AS63808 | ES1AS63809 | ES1AS63810 | ES1AS63811
N | TEFC | RC2 | B3 | OUT | Oversize | 축단탭 |  |  | ES1AS63851 | ES1AS63852 | ES1AS63853 |  | ES1AS46055 | ES1AS63856 | ES1AS63857 | ES1AS63858 | ES1AS63859 | ES1AS63860 | ES1AS63861
N | TE-F | LC1 | B5 | IN | Oversize | 축단탭 |  |  | ES1AS63901 | ES1AS63902 | ES1AS63903 |  | ES1AS63905 | ES1AS63906 | ES1AS63907 | ES1AS63908 | ES1AS63909 | ES1AS63910 | ES1AS63911
N | TE-F | LC1 | B5 | OUT | Oversize | 축단탭 |  |  | ES1AS63951 | ES1AS63952 | ES1AS63953 |  | ES1AS63955 | ES1AS63956 | ES1AS63957 | ES1AS63958 | ES1AS63959 | ES1AS63960 | ES1AS63961
N | TE-F | LC2 | B5 | IN | Oversize | 축단탭 |  |  | ES1AS64001 | ES1AS64002 | ES1AS64003 |  | ES1AS64005 | ES1AS64006 | ES1AS64007 | ES1AS64008 | ES1AS64009 | ES1AS64010 | ES1AS64011
N | TE-F | LC2 | B5 | OUT | Oversize | 축단탭 |  |  | ES1AS64051 | ES1AS64052 | ES1AS64053 |  | ES1AS64055 | ES1AS64056 | ES1AS64057 | ES1AS64058 | ES1AS64059 | ES1AS64060 | ES1AS64061
N | TEFC | LC1 | B3 | IN |  | 축단탭 |  |  | ES1AS44701 | ES1AS44702 | ES1AS44703 |  | ES1AS33105 | ES1AS44706 | ES1AS44707 | ES1AS44708 | ES1AS44709 | ES1AS44710 | ES1AS44711 | ES1A1100779
N | TEFC | LC1 | B3 | OUT |  | 축단탭 |  |  | ES1AS44751 | ES1AS44752 | ES1AS44753 |  | ES1AS33155 | ES1AS44756 | ES1AS44757 | ES1AS44758 | ES1AS44759 | ES1AS44760 | ES1AS44761 | ES1A1100780
N | TEFC | RC3 | B3 | IN |  | 축단탭 |  |  | ES1AS44801 | ES1AS44802 | ES1AS44803 |  | ES1AS33305 | ES1AS44806 | ES1AS44807 | ES1AS44808 | ES1AS44809 | ES1AS44810 | ES1AS44811 | ES1A1100781
N | TEFC | RC3 | B3 | OUT |  | 축단탭 |  |  | ES1AS44851 | ES1AS44852 | ES1AS44853 |  | ES1AS33355 | ES1AS44856 | ES1AS44857 | ES1AS44858 | ES1AS44859 | ES1AS44860 | ES1AS44861 | ES1A1100782
N | TE-F | LC0 | V1 | IN |  | 축단탭 |  |  | ES1AS44901 | ES1AS44902 | ES1AS44903 |  | ES1AS44905 | ES1AS44906 | ES1AS44907 | ES1AS44908 | ES1AS44909 | ES1AS44910 | ES1AS44911 | ES1A1100783
N | TE-F | LC0 | V1 | OUT |  | 축단탭 |  |  | ES1AS44951 | ES1AS44952 | ES1AS44953 |  | ES1AS44955 | ES1AS44956 | ES1AS44957 | ES1AS44958 | ES1AS44959 | ES1AS44960 | ES1AS44961 | ES1A1100784
N | TE-F | LC1 | B5 | IN |  | 축단탭 |  |  | ES1AS45301 | ES1AS45302 | ES1AS45303 |  | ES1AS45305 | ES1AS45306 | ES1AS45307 | ES1AS45308 | ES1AS45309 | ES1AS45310 | ES1AS45311 | ES1A1100785
N | TE-F | LC1 | B5 | OUT |  | 축단탭 |  |  | ES1AS45351 | ES1AS45352 | ES1AS45353 |  | ES1AS45355 | ES1AS45356 | ES1AS45357 | ES1AS45358 | ES1AS45359 | ES1AS45360 | ES1AS45361 | ES1A1100786
N | TE-F | RC3 | B5 | IN |  | 축단탭 |  |  | ES1AS45401 | ES1AS45402 | ES1AS45403 |  | ES1AS45405 | ES1AS45406 | ES1AS45407 | ES1AS45408 | ES1AS45409 | ES1AS45410 | ES1AS45411 | ES1A1100787
N | TE-F | RC3 | B5 | OUT |  | 축단탭 |  |  | ES1AS45451 | ES1AS45452 | ES1AS45453 |  | ES1AS45455 | ES1AS45456 | ES1AS45457 | ES1AS45458 | ES1AS45459 | ES1AS45460 | ES1AS45461 | ES1A1100788
N | TE-F | LC1 | B35 | IN |  | 축단탭 |  |  | ES1AS46101 | ES1AS46102 | ES1AS46103 |  | ES1AS35705 | ES1AS46106 | ES1AS46107 | ES1AS46108 | ES1AS46109 | ES1AS46110 | ES1AS46111 | ES1A1100789
N | TE-F | LC1 | B35 | OUT |  | 축단탭 |  |  | ES1AS46151 | ES1AS46152 | ES1AS46153 |  | ES1AS35755 | ES1AS46156 | ES1AS46157 | ES1AS46158 | ES1AS46159 | ES1AS46160 | ES1AS46161 | ES1A1100790
N | TE-F | RC3 | B35 | IN |  | 축단탭 |  |  | ES1AS46201 | ES1AS46202 | ES1AS46203 |  | ES1AS35905 | ES1AS46206 | ES1AS46207 | ES1AS46208 | ES1AS46209 | ES1AS46210 | ES1AS46211 | ES1A1100791
N | TE-F | RC3 | B35 | OUT |  | 축단탭 |  |  | ES1AS46251 | ES1AS46252 | ES1AS46253 |  | ES1AS35955 | ES1AS46256 | ES1AS46257 | ES1AS46258 | ES1AS46259 | ES1AS46260 | ES1AS46261 | ES1A1100792
N | TEFC | LC1 | B3 | IN | Oversize | 축단탭 | 접지 |  |  | ES1AS100102 | ES1AS100103 |  | ES1AS100105 | ES1AS100106 | ES1AS100107 | ES1AS100108 | ES1AS100109 | ES1AS100110 | ES1AS100111
N | TEFC | LC1 | B3 | OUT | Oversize | 축단탭 | 접지 |  |  | ES1AS100152 | ES1AS100153 |  | ES1AS100155 | ES1AS100156 | ES1AS100157 | ES1AS100158 | ES1AS100159 | ES1AS100160 | ES1AS100161
N | TE-F | LC1 | B5 | IN | Oversize | 축단탭 | 접지 |  | ES1AS100201 | ES1AS100202 | ES1AS100203 |  | ES1AS100205 | ES1AS100206 | ES1AS100207 | ES1AS100208 | ES1AS100209 | ES1AS100210 | ES1AS100211
N | TE-F | LC1 | B5 | OUT | Oversize | 축단탭 | 접지 |  | ES1AS100251 | ES1AS100252 | ES1AS100253 |  | ES1AS100255 | ES1AS100256 | ES1AS100257 | ES1AS100258 | ES1AS100259 | ES1AS100260 | ES1AS100261
N | TE-F | LC1 | B35 | IN | Oversize | 축단탭 | 접지 |  |  | ES1AS100302 | ES1AS100303 |  | ES1AS100305 | ES1AS100306 | ES1AS100307 | ES1AS100308 | ES1AS100309 | ES1AS100310 | ES1AS100311
N | TE-F | LC1 | B35 | OUT | Oversize | 축단탭 | 접지 |  |  | ES1AS100352 | ES1AS100353 |  | ES1AS100355 | ES1AS100356 | ES1AS100357 | ES1AS100358 | ES1AS100359 | ES1AS100360 | ES1AS100361
N | TEFC | LC1 | B3 | IN |  | 축단탭 |  | 양축 |  | ES1AS108002 | ES1AS108003 |  | ES1AS108005 | ES1AS108006 | ES1AS108007 | ES1AS108008 | ES1AS108009 | ES1AS108010 | ES1AS108011 | ES1AS108012
N | TEFC | LC1 | B3 | OUT |  | 축단탭 |  | 양축 |  | ES1AS108052 | ES1AS108053 |  | ES1AS108055 | ES1AS108056 | ES1AS108057 | ES1AS108058 | ES1AS108059 | ES1AS108060 | ES1AS108061 | ES1AS108062
N | TEFC | RC3 | B3 | IN |  | 축단탭 |  | 양축 |  | ES1AS108102 | ES1AS108103 |  | ES1AS108105 | ES1AS108106 | ES1AS108107 | ES1AS108108 | ES1AS108109 | ES1AS108110 | ES1AS108111 | ES1AS108112
N | TEFC | RC3 | B3 | OUT |  | 축단탭 |  | 양축 |  | ES1AS108152 | ES1AS108153 |  | ES1AS108155 | ES1AS108156 | ES1AS108157 | ES1AS108158 | ES1AS108159 | ES1AS108160 | ES1AS108161 | ES1AS108162
N | TE-F | LC1 | B35 | IN | 철판 |  | 접지 |  | ES1AS116101 | ES1AS116102 | ES1AS116103 |  | ES1AS116105 | ES1AS116106 | ES1AS116107 | ES1AS116108 | ES1AS116109 | ES1AS116110 | ES1AS116111
N | TE-F | LC1 | B35 | OUT | 철판 |  | 접지 |  | ES1AS116151 | ES1AS116152 | ES1AS116153 |  | ES1AS116155 | ES1AS116156 | ES1AS116157 | ES1AS116158 | ES1AS116159 | ES1AS116160 | ES1AS116161
N | TE-F | LC1 | B35 | IN |  | 축단탭 |  | 양축 |  | ES1AS133902 | ES1AS133903 |  | ES1AS133905 | ES1AS133906 | ES1AS133907 | ES1AS133908 | ES1AS133909 | ES1AS133910 | ES1AS133911 | ES1AS133912
N | TE-F | LC1 | B35 | OUT |  | 축단탭 |  | 양축 |  | ES1AS133952 | ES1AS133953 |  | ES1AS133955 | ES1AS133956 | ES1AS133957 | ES1AS133958 | ES1AS133959 | ES1AS133960 | ES1AS133961 | ES1AS133962
N | TE-F | RC3 | B35 | IN |  | 축단탭 |  | 양축 |  | ES1AS134002 | ES1AS134003 |  | ES1AS134005 | ES1AS134006 | ES1AS134007 | ES1AS134008 | ES1AS134009 | ES1AS134010 | ES1AS134011 | ES1AS134012
N | TE-F | RC3 | B35 | OUT |  | 축단탭 |  | 양축 |  | ES1AS134052 | ES1AS134053 |  | ES1AS134055 | ES1AS134056 | ES1AS134057 | ES1AS134058 | ES1AS134059 | ES1AS134060 | ES1AS134061 | ES1AS134062
N | TE-F | LC2 | B5 | IN |  | 축단탭 | 접지 |  | ES1AS138101 | ES1AS138102 | ES1AS138103 |  | ES1AS138105 | ES1AS138106 | ES1AS138107 | ES1AS138108 | ES1AS138109 | ES1AS138110 | ES1AS138111 | ES1AS138112
N | TE-F | LC2 | B5 | OUT |  | 축단탭 | 접지 |  | ES1AS138151 | ES1AS138152 | ES1AS138153 |  | ES1AS138155 | ES1AS138156 | ES1AS138157 | ES1AS138158 | ES1AS138159 | ES1AS138160 | ES1AS138161 | ES1AS138162
N | TE-F | LC2 | B5 | IN |  | 축단탭 |  |  | ES1AS138201 | ES1AS138202 | ES1AS138203 |  | ES1AS138205 | ES1AS138206 | ES1AS138207 | ES1AS138208 | ES1AS138209 | ES1AS138210 | ES1AS138211 | ES1AS138212
N | TE-F | LC2 | B5 | OUT |  | 축단탭 |  |  | ES1AS138251 | ES1AS138252 | ES1AS138253 |  | ES1AS138255 | ES1AS138256 | ES1AS138257 | ES1AS138258 | ES1AS138259 | ES1AS138260 | ES1AS138261 | ES1AS138262
N | TE-F | LC2 | B5 | IN |  |  | 접지 |  | ES1AS138001 | ES1AS138002 | ES1AS138003 |  | ES1AS138005 | ES1AS138006 | ES1AS138007 | ES1AS138008 | ES1AS138009 | ES1AS138010 | ES1AS138011 | ES1AS138012
N | TE-F | LC2 | B5 | OUT |  |  | 접지 |  | ES1AS138051 | ES1AS138052 | ES1AS138053 |  | ES1AS138055 | ES1AS138056 | ES1AS138057 | ES1AS138058 | ES1AS138059 | ES1AS138060 | ES1AS138061 | ES1AS138062
N | TE-F | LC2 | B5 | IN |  |  |  |  | ES1AS137901 | ES1AS137902 | ES1AS137903 |  | ES1AS137905 | ES1AS137906 | ES1AS137907 | ES1AS137908 | ES1AS137909 | ES1AS137910 | ES1AS137911 | ES1AS137912
N | TE-F | LC2 | B5 | OUT |  |  |  |  | ES1AS137951 | ES1AS137952 | ES1AS137953 |  | ES1AS137955 | ES1AS137956 | ES1AS137957 | ES1AS137958 | ES1AS137959 | ES1AS137960 | ES1AS137961 | ES1AS137962
N | TE-F | LC2 | B5 | IN | Oversize | 축단탭 | 접지 |  | ES1AS138301 | ES1AS138302 | ES1AS138303 |  | ES1AS138305 | ES1AS138306 | ES1AS138307 | ES1AS138308 | ES1AS138309 | ES1AS138310 | ES1AS138311
N | TE-F | LC2 | B5 | OUT | Oversize | 축단탭 | 접지 |  | ES1AS138351 | ES1AS138352 | ES1AS138353 |  | ES1AS138355 | ES1AS138356 | ES1AS138357 | ES1AS138358 | ES1AS138359 | ES1AS138360 | ES1AS138361
N | TEFC | LC2 | B3 | IN |  | 축단탭 | 접지 |  | ES1AS175601 | ES1AS175602 | ES1AS175603 |  | ES1AS175605 | ES1AS175606 | ES1AS175607 | ES1AS175608 | ES1AS175609 | ES1AS175610 | ES1AS175611 | ES1AS175612
N | TEFC | LC2 | B3 | OUT |  | 축단탭 | 접지 |  | ES1AS175651 | ES1AS175652 | ES1AS175653 |  | ES1AS175655 | ES1AS175656 | ES1AS175657 | ES1AS175658 | ES1AS175659 | ES1AS175660 | ES1AS175661 | ES1AS175662
N | TEFC | LC2 | B3 | IN |  | 축단탭 |  |  | ES1AS175701 | ES1AS175702 | ES1AS175703 |  | ES1AS175705 | ES1AS175706 | ES1AS175707 | ES1AS175708 | ES1AS175709 | ES1AS175710 | ES1AS175711 | ES1AS175712
N | TEFC | LC2 | B3 | OUT |  | 축단탭 |  |  | ES1AS175751 | ES1AS175752 | ES1AS175753 |  | ES1AS175755 | ES1AS175756 | ES1AS175757 | ES1AS175758 | ES1AS175759 | ES1AS175760 | ES1AS175761 | ES1AS175762
N | TEFC | LC2 | B3 | IN |  |  | 접지 |  | ES1AS175801 | ES1AS175802 | ES1AS175803 |  | ES1AS175805 | ES1AS175806 | ES1AS175807 | ES1AS175808 | ES1AS175809 | ES1AS175810 | ES1AS175811 | ES1AS175812
N | TEFC | LC2 | B3 | OUT |  |  | 접지 |  | ES1AS175851 | ES1AS175852 | ES1AS175853 |  | ES1AS175855 | ES1AS175856 | ES1AS175857 | ES1AS175858 | ES1AS175859 | ES1AS175860 | ES1AS175861 | ES1AS175862
N | TE-F | LC2 | B35 | IN |  | 축단탭 | 접지 |  | ES1AS175901 | ES1AS175902 | ES1AS175903 |  | ES1AS175905 | ES1AS175906 | ES1AS175907 | ES1AS175908 | ES1AS175909 | ES1AS175910 | ES1AS175911 | ES1AS175912
N | TE-F | LC2 | B35 | OUT |  | 축단탭 | 접지 |  | ES1AS175951 | ES1AS175952 | ES1AS175953 |  | ES1AS175955 | ES1AS175956 | ES1AS175957 | ES1AS175958 | ES1AS175959 | ES1AS175960 | ES1AS175961 | ES1AS175962
N | TE-F | LC2 | B35 | IN |  | 축단탭 |  |  | ES1AS176001 | ES1AS176002 | ES1AS176003 |  | ES1AS176005 | ES1AS176006 | ES1AS176007 | ES1AS176008 | ES1AS176009 | ES1AS176010 | ES1AS176011 | ES1AS176012
N | TE-F | LC2 | B35 | OUT |  | 축단탭 |  |  | ES1AS176051 | ES1AS176052 | ES1AS176053 |  | ES1AS176055 | ES1AS176056 | ES1AS176057 | ES1AS176058 | ES1AS176059 | ES1AS176060 | ES1AS176061 | ES1AS176062
N | TE-F | LC2 | B35 | IN |  |  | 접지 |  | ES1AS176101 | ES1AS176102 | ES1AS176103 |  | ES1AS176105 | ES1AS176106 | ES1AS176107 | ES1AS176108 | ES1AS176109 | ES1AS176110 | ES1AS176111 | ES1AS176112
N | TE-F | LC2 | B35 | OUT |  |  | 접지 |  | ES1AS176151 | ES1AS176152 | ES1AS176153 |  | ES1AS176155 | ES1AS176156 | ES1AS176157 | ES1AS176158 | ES1AS176159 | ES1AS176160 | ES1AS176161 | ES1AS176162

## IEC_저압고출력
저압고출력
적용 모델 | 전동기 형식 | 단자박스 부착위치 | 취부 방식 | 설치 장소 | 기타 | 315L_2P | 315L | 355L_2P | 355L
N | TEFC | LS1 | B3 | IN |  | ES1AS150727 | ES1AS150728 | ES1AS150729 | ES1AS150730
N | TEFC | LS1 | B3 | OUT |  | ES1AS150777 | ES1AS150778 | ES1AS150779 | ES1AS150780
N | TEFC | RS3 | B3 | IN |  | ES1AS150827 | ES1AS150828 | ES1AS150829 | ES1AS150830
N | TEFC | RS3 | B3 | OUT |  | ES1AS150877 | ES1AS150878 | ES1AS150879 | ES1AS150880
N | TE-F | LS1 | V1 | IN |  | ES1AS00827 | ES1AS150928 | ES1AS150929 | ES1AS150930
N | TE-F | LS1 | V1 | OUT |  | ES1AS00877 | ES1AS150978 | ES1AS150979 | ES1AS150980
N | TE-F | LS1 | B5 | OUT |  | ES1AS00977 | ES1AS151078 | ES1AS151079 | ES1AS151080
N | TE-F | RS3 | B5 | IN |  | ES1AS01027 | ES1AS151128 | ES1AS151129 | ES1AS151130
N | TE-F | RS3 | B5 | OUT |  | ES1AS01077 | ES1AS151178 | ES1AS151179 | ES1AS151180
N | TE-F | LS1 | B35 | IN |  | ES1AS151227 | ES1AS151228 | ES1AS151229 | ES1AS151230
N | TE-F | LS1 | B35 | OUT |  | ES1AS151277 | ES1AS151278 | ES1AS151279 | ES1AS151280
N | TE-F | RS3 | B35 | IN |  | ES1AS151327 | ES1AS151328 | ES1AS151329 | ES1AS151330
N | TE-F | RS3 | B35 | OUT |  | ES1AS151377 | ES1AS151378 | ES1AS151379 | ES1AS151380
N | TEAO | LS1 | B3 | IN |  | ES1AS151427 | ES1AS151428 | ES1AS151429 | ES1AS151430
N | TEAO | LS1 | B3 | OUT |  | ES1AS151477 | ES1AS151478 | ES1AS151479 | ES1AS151480
N | TEAO | RS3 | B3 | IN |  | ES1AS151527 | ES1AS151528 | ES1AS151529 | ES1AS151530
N | TEAO | RS3 | B3 | OUT |  | ES1AS151577 | ES1AS151578 | ES1AS151579 | ES1AS151580
N | HV5 | LS1 | B3 | IN |  | ES1AS08927 | ES1AS147428 |  | ES1AS147430
N | HV5 | LS1 | B3 | OUT |  | ES1AS08977 | ES1AS147478 |  | ES1AS147480
N | HV5 | RS3 | B3 | IN |  | ES1AS09027 | ES1AS147528 |  | ES1AS147530
N | HV5 | RS3 | B3 | OUT |  | ES1AS09077 | ES1AS147578 |  | ES1AS147580
N | HV5 | LS1 | B35 | IN |  | ES1AS09327 | ES1AS147628 |  | ES1AS147630
N | HV5 | LS1 | B35 | OUT |  | ES1AS09377 | ES1AS147678 |  | ES1AS147680
N | HV5 | RS3 | B35 | IN |  | ES1AS09427 | ES1AS147728 |  | ES1AS147730
N | HV5 | RS3 | B35 | OUT |  | ES1AS09477 | ES1AS147778 |  | ES1AS147780
N | HV3 | LS1 | B3 | IN |  | ES1AS151627 | ES1AS151628 |  | ES1AS151630
N | HV3 | LS1 | B3 | OUT |  | ES1AS151677 | ES1AS151678 |  | ES1AS151680
N | HV3 | RS3 | B3 | IN |  | ES1AS151727 | ES1AS151728 |  | ES1AS151730
N | HV3 | RS3 | B3 | OUT |  | ES1AS151777 | ES1AS151778 |  | ES1AS151780
N | HV3-F | LS1 | B5 | IN |  | ES1AS12027 | ES1AS151828 |  | ES1AS151830
N | HV3-F | LS1 | B5 | OUT |  | ES1AS12077 | ES1AS151878 |  | ES1AS151880
N | HV3-F | RS3 | B5 | IN |  | ES1AS12127 | ES1AS151928 |  | ES1AS151930
N | HV3-F | RS3 | B5 | OUT |  | ES1AS12177 | ES1AS151978 |  | ES1AS151980
N | HV2 | LS1 | B3 | IN |  |  | ES1AS152028 |  | ES1AS152030
N | HV2 | LS1 | B3 | OUT |  |  | ES1AS152078 |  | ES1AS152080
N | HV2 | RS3 | B3 | IN |  |  | ES1AS152128 |  | ES1AS152130
N | HV2 | RS3 | B3 | OUT |  |  | ES1AS152178 |  | ES1AS152180
N | HV2-F | LS1 | B5 | IN |  |  | ES1AS152228 |  | ES1AS152230
N | HV2-F | RS3 | B5 | IN |  |  | ES1AS152328 |  | ES1AS152330

## IEC_내압
내압 외형도 조견표
| 적용모델 | 전동기 형식 | 취부 방식 (참고) | 설치 장소 | 단자박스 개수 | 주단자박스 부착위치 | 보조박스1 부착위치 | 축단탭 (소형기종) | 비고 | 접지 | 71M | 80M | 90L | 100L | 112M | 132S | 132M | 160M | 160L | 180M | 180L | 180M (PCD300) | 180L (PCD300) | 200L_2P | 200L | 225S_2P | 225S | 250S_2P | 250S | 250M_2P | 250M | 280S_2P | 280S | 280M_2P | 280M | 280L_2P | 280L | 315S_2P (축경 55) | 315S | 315M_2P (축경 55) | 315M
| ATEX | EF | B3 | IN | 1 | TC1 |  |  |  |  | ES1AS30100 | ES1AS100401 | ES1AS100402 | ES1AS100403 | ES1AS30105 | ES1AS30106 | ES1AS30107 | ES1AS30108 | ES1AS30109 | ES1AS30110 | ES1AS30111
| ATEX | EF | B3 | OUT | 1 | TC1 | [5 empty] | ES1AS30151 | ES1AS30152 | ES1AS30153 | ES1AS30155 | ES1AS30156 | ES1AS30157 | ES1AS30158 | ES1AS30159 | ES1AS30160 | ES1AS30161
| ATEX | EF | B3 | IN | 1 | TS1 | [17 empty] | ES1AS30113 | ES1AS30114 | ES1AS30115 | ES1AS30116 | ES1AS30117 | ES1AS30118 | ES1AS30119 | ES1AS30120 | ES1AS30121 | ES1AS30122 | ES1AS30123 | ES1AS30124 | ES1AS30131 | ES1AS30132 | ES1A126833 | ES1AS30126 | ES1A126900 | ES1AS30128
| ATEX | EF | B3 | OUT | 1 | TS1 | [17 empty] | ES1AS30163 | ES1AS30164 | ES1AS30165 | ES1AS30166 | ES1AS30167 | ES1AS30168 | ES1AS30169 | ES1AS30170 | ES1AS30171 | ES1AS30172 | ES1AS30173 | ES1AS30174 | ES1AS30181 | ES1AS30182 | ES1A126834 | ES1AS30176 | ES1A126901 | ES1AS30178
| ATEX | EF | B3 | IN | 1 | TC2 |  |  |  |  | ES1AS28400 | ES1AS100501 | ES1AS100502 | ES1AS28403 | ES1AS28405 | ES1AS28406 | ES1AS28407 | ES1AS28408 | ES1AS28409 | ES1AS28410 | ES1AS28411
| ATEX | EF | B3 | OUT | 1 | TC2 | [5 empty] | ES1AS28451 | ES1AS28452 | ES1AS28453 | ES1AS28455 | ES1AS28456 | ES1AS28457 | ES1AS28458 | ES1AS28459 | ES1AS28460 | ES1AS28461
| ATEX | EF | B3 | IN | 1 | TC2 |  | 축단탭 |  |  |  | ES1AS120401 | ES1AS120402 | ES1AS120403 | ES1AS120405 | ES1AS120406 | ES1AS120407 | ES1AS120408 | ES1AS120409 | ES1AS120410 | ES1AS120411
| ATEX | EF | B3 | OUT | 1 | TC2 |  | 축단탭 |  |  |  | ES1AS120451 | ES1AS120452 | ES1AS120453 | ES1AS120455 | ES1AS120456 | ES1AS120457 | ES1AS120458 | ES1AS120459 | ES1AS120460 | ES1AS120461
| ATEX | EF | B3 | IN | 1 | TS2 | [17 empty] | ES1AS28413 | ES1AS28414 | ES1AS28415 | ES1AS28416 | ES1AS28417 | ES1AS28418 | ES1AS28419 | ES1AS28420 | ES1AS28421 | ES1AS28422 | ES1AS28423 | ES1AS28424 | ES1AS28431 | ES1AS28432 | ES1A126835 | ES1AS28426 | ES1A126902 | ES1AS28428
| ATEX | EF | B3 | OUT | 1 | TS2 | [17 empty] | ES1AS28463 | ES1AS28464 | ES1AS28465 | ES1AS28466 | ES1AS28467 | ES1AS28468 | ES1AS28469 | ES1AS28470 | ES1AS28471 | ES1AS28472 | ES1AS28473 | ES1AS28474 | ES1AS28481 | ES1AS28482 | ES1A126836 | ES1AS28476 | ES1A126903 | ES1AS28478
| ATEX | EF | B3 | IN | 1 | TC3 |  |  |  |  | ES1AS30200 | ES1AS100601 | ES1AS100602 | ES1AS30203 | ES1AS30205 | ES1AS30206 | ES1AS30207 | ES1AS30208 | ES1AS30209 | ES1AS30210 | ES1AS30211
| ATEX | EF | B3 | OUT | 1 | TC3 | [5 empty] | ES1AS30251 | ES1AS30252 | ES1AS30253 | ES1AS30255 | ES1AS30256 | ES1AS30257 | ES1AS30258 | ES1AS30259 | ES1AS30260 | ES1AS30261
| ATEX | EF | B3 | IN | 1 | TS3 | [17 empty] | ES1AS30213 | ES1AS30214 | ES1AS30215 | ES1AS30216 | ES1AS30217 | ES1AS30218 | ES1AS30219 | ES1AS30220 | ES1AS30221 | ES1AS30222 | ES1AS30223 | ES1AS30224 | ES1AS30231 | ES1AS30232 | ES1A126837 | ES1AS30226 | ES1A126904 | ES1AS30228
| ATEX | EF | B3 | OUT | 1 | TS3 | [17 empty] | ES1AS30263 | ES1AS30264 | ES1AS30265 | ES1AS30266 | ES1AS30267 | ES1AS30268 | ES1AS30269 | ES1AS30270 | ES1AS30271 | ES1AS30272 | ES1AS30273 | ES1AS30274 | ES1AS30281 | ES1AS30282 | ES1A126838 | ES1AS30276 | ES1A126905 | ES1AS30278
| ATEX | EF | B3 | IN | 2 | TS1 | LS1 | [16 empty] | ES1AS31113 | ES1AS31114 | ES1AS31115 | ES1AS31116 | ES1AS31117 | ES1AS31118 | ES1AS31119 | ES1AS31120 | ES1AS31121 | ES1AS31122 | ES1AS31123 | ES1AS31124 | ES1AS31131 | ES1AS31132 | ES1A126839 | ES1AS31126 | ES1A126906 | ES1AS31128
| ATEX | EF | B3 | IN | 2 | TS1 | RS3 | [16 empty] | ES1AS32113 | ES1AS32114 | ES1AS32115 | ES1AS32116 | ES1AS32117 | ES1AS32118 | ES1AS32119 | ES1AS32120 | ES1AS32121 | ES1AS32122 | ES1AS32123 | ES1AS32124 | ES1AS32131 | ES1AS32132 | ES1A126840 | ES1AS32126 | ES1A126907 | ES1AS32128
| ATEX | EF | B3 | IN | 2 | TS2 | LS1 | [16 empty] | ES1AS31013 | ES1AS31014 | ES1AS31015 | ES1AS31016 | ES1AS31017 | ES1AS31018 | ES1AS31019 | ES1AS31020 | ES1AS31021 | ES1AS31022 | ES1AS31023 | ES1AS31024 | ES1AS31031 | ES1AS31032 | ES1A126841 | ES1AS31026 | ES1A126908 | ES1AS31028
| ATEX | EF | B3 | IN | 2 | TS2 | RS3 | [16 empty] | ES1AS32013 | ES1AS32014 | ES1AS32015 | ES1AS32016 | ES1AS32017 | ES1AS32018 | ES1AS32019 | ES1AS32020 | ES1AS32021 | ES1AS32022 | ES1AS32023 | ES1AS32024 | ES1AS32031 | ES1AS32032 | ES1A126842 | ES1AS32026 | ES1A126909 | ES1AS32028
| ATEX | EF | B3 | IN | 2 | TS3 | LS1 | [16 empty] | ES1AS31213 | ES1AS31214 | ES1AS31215 | ES1AS31216 | ES1AS31217 | ES1AS31218 | ES1AS31219 | ES1AS31220 | ES1AS31221 | ES1AS31222 | ES1AS31223 | ES1AS31224 | ES1AS31231 | ES1AS31232 | ES1A126843 | ES1AS31226 | ES1A126910 | ES1AS31228
| ATEX | EF | B3 | IN | 2 | TS3 | RS3 | [16 empty] | ES1AS32213 | ES1AS32214 | ES1AS32215 | ES1AS32216 | ES1AS32217 | ES1AS32218 | ES1AS32219 | ES1AS32220 | ES1AS32221 | ES1AS32222 | ES1AS32223 | ES1AS32224 | ES1AS32231 | ES1AS32232 | ES1A126844 | ES1AS32226 | ES1A126911 | ES1AS32228
| ATEX | EF | B3 | IN | 1 | TC1 |  |  |  | 접지 | ES1AS100700 | ES1AS100701 | ES1AS100702 | ES1AS100703 | ES1AS100705 | ES1AS100706 | ES1AS100707 | ES1AS100708 | ES1AS100709 | ES1AS100710 | ES1AS100711
| ATEX | EF | B3 | OUT | 1 | TC1 |  |  |  | 접지 |  | ES1AS100751 | ES1AS100752 | ES1AS100753 | ES1AS100755 | ES1AS100756 | ES1AS100757 | ES1AS100758 | ES1AS100759 | ES1AS100760 | ES1AS100761
| ATEX | EF | B3 | IN | 1 | TS1 |  |  |  | 접지 | [13 empty] | ES1AS24713 | ES1AS24714 | ES1AS24715 | ES1AS24716 | ES1AS24717 | ES1AS24718 | ES1AS24719 | ES1AS24720 | ES1AS24721 | ES1AS24722 | ES1AS24723 | ES1AS24724 | ES1AS24731 | ES1AS24732 | ES1A126845 | ES1AS24726 | ES1A126912 | ES1AS24728
| ATEX | EF | B3 | OUT | 1 | TS1 |  |  |  | 접지 | [13 empty] | ES1AS24763 | ES1AS24764 | ES1AS24765 | ES1AS24766 | ES1AS24767 | ES1AS24768 | ES1AS24769 | ES1AS24770 | ES1AS24771 | ES1AS24772 | ES1AS24773 | ES1AS24774 | ES1AS24781 | ES1AS24782 | ES1A126846 | ES1AS24776 | ES1A126913 | ES1AS24778
| ATEX | EF(de) | B3 | IN | 1 | TC1 |  |  |  |  | ES1AS60100 | ES1AS100801 | ES1AS100802 | ES1AS100803 | ES1AS60105 | ES1AS60106 | ES1AS60107 | ES1AS60108 | ES1AS60109 | ES1AS60110 | ES1AS60111
| ATEX | EF(de) | B3 | OUT | 1 | TC1 | [5 empty] | ES1AS60151 | ES1AS60152 | ES1AS60153 | ES1AS60155 | ES1AS60156 | ES1AS60157 | ES1AS60158 | ES1AS60159 | ES1AS60160 | ES1AS60161
| ATEX | EF(de) | B3 | IN | 1 | TS1 | [17 empty] | ES1AS60113 | ES1AS60114 | ES1AS60115 | ES1AS60116 | ES1AS60117 | ES1AS60118 | ES1AS60119 | ES1AS60120 | ES1AS60121 | ES1AS60122 | ES1AS60123 | ES1AS60124 | ES1AS60131 | ES1AS60132 | ES1A126847 | ES1AS60126 | ES1A126914 | ES1AS60128
| ATEX | EF(de) | B3 | OUT | 1 | TS1 | [17 empty] | ES1AS60163 | ES1AS60164 | ES1AS60165 | ES1AS60166 | ES1AS60167 | ES1AS60168 | ES1AS60169 | ES1AS60170 | ES1AS60171 | ES1AS60172 | ES1AS60173 | ES1AS60174 | ES1AS60181 | ES1AS60182 | ES1A126848 | ES1AS60176 | ES1A126915 | ES1AS60178
| ATEX | EF(de) | B3 | IN | 1 | TC3 |  |  |  |  | ES1AS60200 | ES1AS100901 | ES1AS100902 | ES1AS60203 | ES1AS60205 | ES1AS60206 | ES1AS60207 | ES1AS60208 | ES1AS60209 | ES1AS60210 | ES1AS60211
| ATEX | EF(de) | B3 | OUT | 1 | TC3 | [5 empty] | ES1AS60251 | ES1AS60252 | ES1AS60253 | ES1AS60255 | ES1AS60256 | ES1AS60257 | ES1AS60258 | ES1AS60259 | ES1AS60260 | ES1AS60261
| ATEX | EF(de) | B3 | IN | 1 | TS3 | [17 empty] | ES1AS60213 | ES1AS60214 | ES1AS60215 | ES1AS60216 | ES1AS60217 | ES1AS60218 | ES1AS60219 | ES1AS60220 | ES1AS60221 | ES1AS60222 | ES1AS60223 | ES1AS60224 | ES1AS60231 | ES1AS60232 | ES1A126849 | ES1AS60226 | ES1A126916 | ES1AS60228
| ATEX | EF(de) | B3 | OUT | 1 | TS3 | [17 empty] | ES1AS60263 | ES1AS60264 | ES1AS60265 | ES1AS60266 | ES1AS60267 | ES1AS60268 | ES1AS60269 | ES1AS60270 | ES1AS60271 | ES1AS60272 | ES1AS60273 | ES1AS60274 | ES1AS60281 | ES1AS60282 | ES1A126850 | ES1AS60276 | ES1A126917 | ES1AS60278
| ATEX | EF(de) | B3 | IN | 1 | TC1 |  |  |  | 접지 |  | ES1AS101001 | ES1AS101002 | ES1AS26203 | ES1AS26205 | ES1AS26206 | ES1AS26207 | ES1AS26208 | ES1AS26209 | ES1AS26210 | ES1AS26211
| ATEX | EF(de) | B3 | OUT | 1 | TC1 |  |  |  | 접지 |  | ES1AS26251 | ES1AS26252 | ES1AS26253 | ES1AS26255 | ES1AS26256 | ES1AS26257 | ES1AS26258 | ES1AS26259 | ES1AS26260 | ES1AS26261
| ATEX | EF(de) | B3 | IN | 1 | TS1 |  |  |  | 접지 | [13 empty] | ES1AS26213 | ES1AS26214 | ES1AS26215 | ES1AS26216 | ES1AS26217 | ES1AS26218 | ES1AS26219 | ES1AS26220 | ES1AS26221 | ES1AS26222 | ES1AS26223 | ES1AS26224 | ES1AS26231 | ES1AS26232 | ES1A126851 | ES1AS26226 | ES1A126918 | ES1AS26228
| ATEX | EF(de) | B3 | OUT | 1 | TS1 |  |  |  | 접지 | [15 empty] | ES1AS26265 | ES1AS26266 | ES1AS26267 | ES1AS26268 | ES1AS26269 | ES1AS26270 | ES1AS26271 | ES1AS26272 | ES1AS26273 | ES1AS26274 | ES1AS26281 | ES1AS26282 | ES1A126852 | ES1AS26276 | ES1A126919 | ES1AS26278
| ATEX | EF(de) | B3 | IN | 2 | TS1 | LS1 | [16 empty] | ES1AS61113 | ES1AS61114 | ES1AS61115 | ES1AS61116 | ES1AS61117 | ES1AS61118 | ES1AS61119 | ES1AS61120 | ES1AS61121 | ES1AS61122 | ES1AS61123 | ES1AS61124 | ES1AS61131 | ES1AS61132 | ES1A126853 | ES1AS61126 | ES1A126920 | ES1AS61128
| ATEX | EF(de) | B3 | IN | 2 | TS1 | RS3 | [16 empty] | ES1AS62113 | ES1AS62114 | ES1AS62115 | ES1AS62116 | ES1AS62117 | ES1AS62118 | ES1AS62119 | ES1AS62120 | ES1AS62121 | ES1AS62122 | ES1AS62123 | ES1AS62124 | ES1AS62131 | ES1AS62132 | ES1A126854 | ES1AS62126 | ES1A126921 | ES1AS62128
| ATEX | EF(de) | B3 | IN | 1 | TS2 | [17 empty] | ES1AS60013 | ES1AS60014 | ES1AS60015 | ES1AS60016 | ES1AS60017 | ES1AS60018 | ES1AS60019 | ES1AS60020 | ES1AS60021 | ES1AS60022 | ES1AS60023 | ES1AS60024 | ES1AS60031 | ES1AS60032 | ES1A126855 | ES1AS60026 | ES1A126922 | ES1AS60028
| ATEX | EF(de) | B3 | IN | 2 | TS2 | LS1 | [16 empty] | ES1AS61013 | ES1AS61014 | ES1AS61015 | ES1AS61016 | ES1AS61017 | ES1AS61018 | ES1AS61019 | ES1AS61020 | ES1AS61021 | ES1AS61022 | ES1AS61023 | ES1AS61024 | ES1AS61031 | ES1AS61032 | ES1A126856 | ES1AS61026 | ES1A126923 | ES1AS61028
| ATEX | EF(de) | B3 | IN | 2 | TS2 | RS3 | [16 empty] | ES1AS62013 | ES1AS62014 | ES1AS62015 | ES1AS62016 | ES1AS62017 | ES1AS62018 | ES1AS62019 | ES1AS62020 | ES1AS62021 | ES1AS62022 | ES1AS62023 | ES1AS62024 | ES1AS62031 | ES1AS62032 | ES1A126857 | ES1AS62026 | ES1A126924 | ES1AS62028
| ATEX | EF(de) | B3 | IN | 2 | TS3 | LS1 | [16 empty] | ES1AS61213 | ES1AS61214 | ES1AS61215 | ES1AS61216 | ES1AS61217 | ES1AS61218 | ES1AS61219 | ES1AS61220 | ES1AS61221 | ES1AS61222 | ES1AS61223 | ES1AS61224 | ES1AS61231 | ES1AS61232 | ES1A126858 | ES1AS61226 | ES1A126925 | ES1AS61228
| ATEX | EF(de) | B3 | IN | 2 | TS3 | RS3 | [16 empty] | ES1AS62213 | ES1AS62214 | ES1AS62215 | ES1AS62216 | ES1AS62217 | ES1AS62218 | ES1AS62219 | ES1AS62220 | ES1AS62221 | ES1AS62222 | ES1AS62223 | ES1AS62224 | ES1AS62231 | ES1AS62232 | ES1A126859 | ES1AS62226 | ES1A126926 | ES1AS62228
| ATEX | EF | B3 | IN | 1 | LC2 | [5 empty] | ES1AS101101 | ES1AS101102 | ES1AS30303 | ES1AS30305 | ES1AS30306 | ES1AS30307 | ES1AS30308 | ES1AS30309 | ES1AS30310 | ES1AS30311
| ATEX | EF | B3 | OUT | 1 | LC2 | [5 empty] | ES1AS30351 | ES1AS30352 | ES1AS30353 | ES1AS30355 | ES1AS30356 | ES1AS30357 | ES1AS30358 | ES1AS30359 | ES1AS30360 | ES1AS30361
| ATEX | EF | B3 | IN | 1 | RC2 | [5 empty] | ES1AS101201 | ES1AS101202 | ES1AS28803 | ES1AS28805 | ES1AS28806 | ES1AS28807 | ES1AS28808 | ES1AS28809 | ES1AS28810 | ES1AS28811
| ATEX | EF | B3 | OUT | 1 | RC2 | [5 empty] | ES1AS28851 | ES1AS28852 | ES1AS28853 | ES1AS28855 | ES1AS28856 | ES1AS28857 | ES1AS28858 | ES1AS28859 | ES1AS28860 | ES1AS28861
| ATEX | EF | B3 | IN | 2 | LC2 | RS2 | [7 empty] | ES1AS30405 | ES1AS30406 | ES1AS30407 | ES1AS30408 | ES1AS30409 | ES1AS30410 | ES1AS30411
| ATEX | EF | B3 | OUT | 2 | LC2 | RS2 | [7 empty] | ES1AS30455 | ES1AS30456 | ES1AS30457 | ES1AS30458 | ES1AS30459 | ES1AS30460 | ES1AS30461
| ATEX | EF(de) | B3 | IN | 1 | LC2 | [5 empty] | ES1AS101301 | ES1AS101302 | ES1AS60303 | ES1AS60305 | ES1AS60306 | ES1AS60307 | ES1AS60308 | ES1AS60309 | ES1AS60310 | ES1AS60311
| ATEX | EF(de) | B3 | OUT | 1 | LC2 | [5 empty] | ES1AS60351 | ES1AS60352 | ES1AS60353 | ES1AS60355 | ES1AS60356 | ES1AS60357 | ES1AS60358 | ES1AS60359 | ES1AS60360 | ES1AS60361
| ATEX | EF(de) | B3 | IN | 2 | LC2 | RS2 | [7 empty] | ES1AS60405 | ES1AS60406 | ES1AS60407 | ES1AS60408 | ES1AS60409 | ES1AS60410 | ES1AS60411
| ATEX | EFAO | B3 | IN | 1 | TC1 |  |  |  |  | ES1AS30500 | ES1AS101401 | ES1AS101402 | ES1AS30503 | ES1AS30505 | ES1AS30506 | ES1AS30507 | ES1AS30508 | ES1AS30509 | ES1AS30510 | ES1AS30511
| ATEX | EF-F | V1 | IN | 1 | TC1 | [17 empty] | ES1AS40013 | ES1AS40014
| ATEX | EF-F | V1 | OUT | 1 | TC1 | [17 empty] | ES1AS40063 | ES1AS40064
| ATEX | EF-F | V1 | IN | 1 | TS1 | [19 empty] | ES1AS40015 | ES1AS40016 | ES1AS40017 | ES1AS40018 | ES1AS40019 | ES1AS40020 | ES1AS40021 | ES1AS40022 | ES1AS40023 | ES1AS40024 | ES1AS40031 | ES1AS40032 | ES1A126860 | ES1AS40026 | ES1A126927 | ES1AS40028
| ATEX | EF-F | V1 | OUT | 1 | TS1 | [19 empty] | ES1AS40065 | ES1AS40066 | ES1AS40067 | ES1AS40068 | ES1AS40069 | ES1AS40070 | ES1AS40071 | ES1AS40072 | ES1AS40073 | ES1AS40074 | ES1AS40081 | ES1AS40082 | ES1A126861 | ES1AS40076 | ES1A126928 | ES1AS40078
| ATEX | EF-F | V1 | IN | 1 | TC1 |  |  |  | 접지 | [13 empty] | ES1AS50613 | ES1AS50614
| ATEX | EF-F | V1 | OUT | 1 | TC1 |  |  |  | 접지 | [13 empty] | ES1AS50663 | ES1AS50664
| ATEX | EF-F | V1 | IN | 1 | TS1 |  |  |  | 접지 | [15 empty] | ES1AS50615 | ES1AS50616 | ES1AS50617 | ES1AS50618 | ES1AS50619 | ES1AS50620 | ES1AS50621 | ES1AS50622 | ES1AS50623 | ES1AS50624 | ES1AS50631 | ES1AS50632 | ES1A126862 | ES1AS50626 | ES1A126929 | ES1AS50628
| ATEX | EF-F | V1 | OUT | 1 | TS1 |  |  |  | 접지 | [15 empty] | ES1AS50665 | ES1AS50666 | ES1AS50667 | ES1AS50668 | ES1AS50669 | ES1AS50670 | ES1AS50671 | ES1AS50672 | ES1AS50673 | ES1AS50674 | ES1AS50681 | ES1AS50682 | ES1A126863 | ES1AS50676 | ES1A126930 | ES1AS50678
| ATEX | EF-F | V1 | IN | 1 | TC1 |  |  | 통풍형플랜지 | [14 empty] | ES1AS16713 | ES1AS16714
| ATEX | EF-F | V1 | OUT | 1 | TC1 |  |  | 통풍형플랜지 | [14 empty] | ES1AS16763 | ES1AS16764
| ATEX | EF-F | V1 | IN | 1 | TS1 |  |  | 통풍형플랜지 | [16 empty] | ES1AS16715 | ES1AS16716 | ES1AS16717 | ES1AS16718 | ES1AS16719 | ES1AS16720 | ES1AS16721 | ES1AS16722 | ES1AS16723 | ES1AS16724 | ES1AS16731 | ES1AS16732 | ES1A126864 | ES1AS16726 | ES1A126931 | ES1AS16728
| ATEX | EF-F | V1 | OUT | 1 | TS1 |  |  | 통풍형플랜지 | [16 empty] | ES1AS16765 | ES1AS16766 | ES1AS16767 | ES1AS16768 | ES1AS16769 | ES1AS16770 | ES1AS16771 | ES1AS16772 | ES1AS16773 | ES1AS16774 | ES1AS16781 | ES1AS16782 | ES1A126865 | ES1AS16776 | ES1A126932 | ES1AS16778
| ATEX | EF-F | V1 | IN | 1 | TC2 |  |  | 통풍형플랜지 | [14 empty] | ES1AS48213 | ES1AS48214
| ATEX | EF-F | V1 | OUT | 1 | TC2 |  |  | 통풍형플랜지 | [14 empty] | ES1AS48263 | ES1AS48264
| ATEX | EF-F | V1 | IN | 1 | TS2 |  |  | 통풍형플랜지 | [16 empty] | ES1AS48215 | ES1AS48216 | ES1AS48217 | ES1AS48218 | ES1AS48219 | ES1AS48220 | ES1AS48221 | ES1AS48222 | ES1AS48223 | ES1AS48224 | ES1AS48231 | ES1AS48232 | ES1A126866 | ES1AS48226 | ES1A126933 | ES1AS48228
| ATEX | EF-F | V1 | OUT | 1 | TS2 |  |  | 통풍형플랜지 | [16 empty] | ES1AS48265 | ES1AS48266 | ES1AS48267 | ES1AS48268 | ES1AS48269 | ES1AS48270 | ES1AS48271 | ES1AS48272 | ES1AS48273 | ES1AS48274 | ES1AS48281 | ES1AS48282 | ES1A126867 | ES1AS48276 | ES1A126934 | ES1AS48278
| ATEX | EF-F | V1 | IN | 1 | TC1 |  |  | 통풍형플랜지 | 접지 | [13 empty] | ES1AS25913 | ES1AS25914
| ATEX | EF-F | V1 | OUT | 1 | TC1 |  |  | 통풍형플랜지 | 접지 | [13 empty] | ES1AS25963 | ES1AS25964
| ATEX | EF-F | V1 | IN | 1 | TS1 |  |  | 통풍형플랜지 | 접지 | [15 empty] | ES1AS25915 | ES1AS25916 | ES1AS25917 | ES1AS25918 | ES1AS25919 | ES1AS25920 | ES1AS25921 | ES1AS25922 | ES1AS25923 | ES1AS25924 | ES1AS25931 | ES1AS25932 | ES1A126868 | ES1AS25926 | ES1A126935 | ES1AS25928
| ATEX | EF-F | V1 | OUT | 1 | TS1 |  |  | 통풍형플랜지 | 접지 | [15 empty] | ES1AS25965 | ES1AS25966 | ES1AS25967 | ES1AS25968 | ES1AS25969 | ES1AS25970 | ES1AS25971 | ES1AS25972 | ES1AS25973 | ES1AS25974 | ES1AS25981 | ES1AS25982 | ES1A126869 | ES1AS25976 | ES1A126936 | ES1AS25978
| ATEX | EF-F | V1 | IN | 1 | LC0 |  |  |  |  | ES1AS43000 | ES1AS101501 | ES1AS101502 | ES1AS43003 | ES1AS43005 | ES1AS43006 | ES1AS43007 | ES1AS43008 | ES1AS43009 | ES1AS43010 | ES1AS43011 | ES1AS43040 | ES1AS43041
| ATEX | EF-F | V1 | OUT | 1 | LC0 |  |  |  |  | ES1AS43050 | ES1AS101551 | ES1AS101552 | ES1AS43053 | ES1AS43055 | ES1AS43056 | ES1AS43057 | ES1AS43058 | ES1AS43059 | ES1AS43060 | ES1AS43061 | ES1AS43090 | ES1AS43091
| ATEX | EF-F | V1 | IN | 1 | LC1 |  |  |  |  | ES1AS43200 | ES1AS101601 | ES1AS101602 | ES1AS43203 | ES1AS43205 | ES1AS43206 | ES1AS43207 | ES1AS43208 | ES1AS43209 | ES1AS43210 | ES1AS43211
| ATEX | EF-F | V1 | OUT | 1 | LC1 | [5 empty] | ES1AS101651 | ES1AS101652 | ES1AS43253 | ES1AS43255 | ES1AS43256 | ES1AS43257 | ES1AS43258 | ES1AS43259 | ES1AS43260 | ES1AS43261
| ATEX | EF-F | B5 | OUT | 1 | LC1 | [5 empty] | ES1AS37051 | ES1AS37052 | ES1AS37053 | ES1AS37055 | ES1AS37056 | ES1AS37057 | ES1AS37058 | ES1AS37059 | ES1AS37060 | ES1AS37061
| ATEX | EF-F | B5 | IN | 1 | LC2 |  |  |  |  | ES1AS27000 | ES1AS120201 | ES1AS120202 | ES1AS27003 | ES1AS27005 | ES1AS27006 | ES1AS27007 | ES1AS27008 | ES1AS27009 | ES1AS27010 | ES1AS27011 | ES1AS120240 | ES1AS120241
| ATEX | EF-F | B5 | OUT | 1 | LC2 | [5 empty] | ES1AS27051 | ES1AS27052 | ES1AS27053 | ES1AS27055 | ES1AS27056 | ES1AS27057 | ES1AS27058 | ES1AS27059 | ES1AS27060 | ES1AS27061 | ES1AS120290 | ES1AS120291
| ATEX | EF-F | B5 | IN | 1 | RC2 |  |  |  |  | ES1AS28900 | ES1AS101801 | ES1AS101802 | ES1AS28903 | ES1AS28905 | ES1AS28906 | ES1AS28907 | ES1AS28908 | ES1AS28909 | ES1AS28910 | ES1AS28911 | ES1AS101840 | ES1AS101841
| ATEX | EF-F | B5 | OUT | 1 | RC2 | [5 empty] | ES1AS101851 | ES1AS101852 | ES1AS28953 | ES1AS28955 | ES1AS28956 | ES1AS28957 | ES1AS28958 | ES1AS28959 | ES1AS28960 | ES1AS28961 | ES1AS101890 | ES1AS101891
| ATEX | EFAO-F | V1 | IN | 1 | LC0 |  |  |  |  | ES1AS43400 | ES1AS101901 | ES1AS101902 | ES1AS43403 | ES1AS43405 | ES1AS43406 | ES1AS43407 | ES1AS43408 | ES1AS43409 | ES1AS43410 | ES1AS43411
| ATEX | EF-F | V1 | IN | 1 | LC0 |  |  |  | 접지 |  | ES1AS102001 | ES1AS102002 | ES1AS25803 | ES1AS25805 | ES1AS25806 | ES1AS25807 | ES1AS25808 | ES1AS25809 | ES1AS25810 | ES1AS25811 | ES1AS102040 | ES1AS102041
| ATEX | EF-F | V1 | OUT | 1 | LC0 |  |  |  | 접지 |  | ES1AS102051 | ES1AS102052 | ES1AS25853 | ES1AS25855 | ES1AS25856 | ES1AS25857 | ES1AS25858 | ES1AS25859 | ES1AS25860 | ES1AS25861 | ES1AS102090 | ES1AS102091
| ATEX | EF-F(de) | V1 | IN | 1 | LC0 | [5 empty] | ES1AS102101 | ES1AS102102 | ES1AS72003 | ES1AS72005 | ES1AS72006 | ES1AS72007 | ES1AS72008 | ES1AS72009 | ES1AS72010 | ES1AS72011 | ES1AS102140 | ES1AS102141
| ATEX | EF-F(de) | V1 | OUT | 1 | LC0 | [5 empty] | ES1AS102151 | ES1AS102152 | ES1AS72053 | ES1AS72055 | ES1AS72056 | ES1AS72057 | ES1AS72058 | ES1AS72059 | ES1AS72060 | ES1AS72061 | ES1AS102190 | ES1AS102191
| ATEX | EF-F(de) | V1 | IN | 1 | LC0 |  |  |  | 접지 |  | ES1AS102201 | ES1AS102202 | ES1AS26303 | ES1AS26305 | ES1AS26306 | ES1AS26307 | ES1AS26308 | ES1AS26309 | ES1AS26310 | ES1AS26311 | ES1AS102240 | ES1AS102241
| ATEX | EF-F(de) | V1 | OUT | 1 | LC0 |  |  |  | 접지 |  | ES1AS102251 | ES1AS102252 | ES1AS26353 | ES1AS26355 | ES1AS26356 | ES1AS26357 | ES1AS26358 | ES1AS26359 | ES1AS26360 | ES1AS26361 | ES1AS102290 | ES1AS102291
| ATEX | EF-F(de) | B5 | IN | 1 | LC1 |  |  |  |  | ES1AS10600 | ES1AS102301 | ES1AS102302 | ES1AS102303 | ES1AS102305 | ES1AS10606 | ES1AS10607 | ES1AS10608 | ES1AS10609 | ES1AS10610 | ES1AS10611 | ES1AS102340 | ES1AS102341
| ATEX | EF-F(de) | B5 | IN | 1 | LC2 |  |  |  |  | ES1AS26900 | ES1AS102401 | ES1AS102402 | ES1AS102403 | ES1AS102405 | ES1AS26906 | ES1AS26907 | ES1AS26908 | ES1AS26909 | ES1AS26910 | ES1AS26911 | ES1AS102440 | ES1AS102441
| ATEX | EF-F(de) | B5 | OUT | 1 | LC2 | [5 empty] | ES1AS26951 | ES1AS26952 | ES1AS102453 | ES1AS26955 | ES1AS26956 | ES1AS26957 | ES1AS26958 | ES1AS26959 | ES1AS26960 | ES1AS26961 | ES1AS102490 | ES1AS102491
| ATEX | EF-F(de) | V1 | IN | 2 | LC0 | RS0 | [7 empty] | ES1AS72105 | ES1AS72106 | ES1AS72107 | ES1AS72108 | ES1AS72109 | ES1AS72110 | ES1AS72111
| ATEX | EF-F(de) | V1 | OUT | 2 | LC0 | RS0 | [7 empty] | ES1AS72155 | ES1AS72156 | ES1AS72157 | ES1AS72158 | ES1AS72159 | ES1AS72160 | ES1AS72161
| ATEX | EF-F | V1 | IN | 2 | TC1 | LS1 | [16 empty] | ES1AS41013 | ES1AS41014
| ATEX | EF-F | V1 | OUT | 2 | TC1 | LS1 | [16 empty] | ES1AS41063 | ES1AS41064
| ATEX | EF-F | V1 | IN | 2 | TS1 | LS1 | [18 empty] | ES1AS41015 | ES1AS41016 | ES1AS41017 | ES1AS41018 | ES1AS41019 | ES1AS41020 | ES1AS41021 | ES1AS41022 | ES1AS41023 | ES1AS41024 | ES1AS41031 | ES1AS41032 | ES1A126870 | ES1AS41026 | ES1A126937 | ES1AS41028
| ATEX | EF-F | V1 | OUT | 2 | TS1 | LS1 | [18 empty] | ES1AS41065 | ES1AS41066 | ES1AS41067 | ES1AS41068 | ES1AS41069 | ES1AS41070 | ES1AS41071 | ES1AS41072 | ES1AS41073 | ES1AS41074 | ES1AS41081 | ES1AS41082 | ES1A126871 | ES1AS41076 | ES1A126938 | ES1AS41078
| ATEX | EF-F | V1 | IN | 2 | TC1 | RS3 | [16 empty] | ES1AS42013 | ES1AS42014
| ATEX | EF-F | V1 | OUT | 2 | TC1 | RS3 | [16 empty] | ES1AS42063 | ES1AS42064
| ATEX | EF-F | V1 | IN | 2 | TS1 | RS3 | [18 empty] | ES1AS42015 | ES1AS42016 | ES1AS42017 | ES1AS42018 | ES1AS42019 | ES1AS42020 | ES1AS42021 | ES1AS42022 | ES1AS42023 | ES1AS42024 | ES1AS42031 | ES1AS42032 | ES1A126872 | ES1AS42026 | ES1A126939 | ES1AS42028
| ATEX | EF-F | V1 | OUT | 2 | TS1 | RS3 | [18 empty] | ES1AS42065 | ES1AS42066 | ES1AS42067 | ES1AS42068 | ES1AS42069 | ES1AS42070 | ES1AS42071 | ES1AS42072 | ES1AS42073 | ES1AS42074 | ES1AS42081 | ES1AS42082 | ES1A126873 | ES1AS42076 | ES1A126940 | ES1AS42078
| ATEX | EF-F | V1 | IN | 2 | TC3 | RS3 | [16 empty] | ES1AS42113 | ES1AS42114
| ATEX | EF-F | V1 | OUT | 2 | TC3 | RS3 | [16 empty] | ES1AS42163 | ES1AS42164
| ATEX | EF-F | V1 | IN | 2 | TS3 | RS3 | [18 empty] | ES1AS42115 | ES1AS42116 | ES1AS42117 | ES1AS42118 | ES1AS42119 | ES1AS42120 | ES1AS42121 | ES1AS42122 | ES1AS42123 | ES1AS42124 | ES1AS42131 | ES1AS42132 | ES1A126874 | ES1AS42126 | ES1A126941 | ES1AS42128
| ATEX | EF-F | V1 | OUT | 2 | TS3 | RS3 | [18 empty] | ES1AS42165 | ES1AS42166 | ES1AS42167 | ES1AS42168 | ES1AS42169 | ES1AS42170 | ES1AS42171 | ES1AS42172 | ES1AS42173 | ES1AS42174 | ES1AS42181 | ES1AS42182 | ES1A126875 | ES1AS42176 | ES1A126942 | ES1AS42178
| ATEX | EF-F | V1 | IN | 2 | LC1 | RS3 | [16 empty] | ES1AS42213 | ES1AS42214
| ATEX | EF-F | V1 | OUT | 2 | LC1 | RS3 | [16 empty] | ES1AS42263 | ES1AS42264
| ATEX | EF-F | V1 | IN | 2 | LS1 | RS3 | [18 empty] | ES1AS42215 | ES1AS42216 | ES1AS42217 | ES1AS42218 | ES1AS42219 | ES1AS42220 | ES1AS42221 | ES1AS42222 | ES1AS42223 | ES1AS42224 | ES1AS42231 | ES1AS42232 | ES1A126876 | ES1AS42226 | ES1A126943 | ES1AS42228
| ATEX | EF-F | V1 | OUT | 2 | LS1 | RS3 | [18 empty] | ES1AS42265 | ES1AS42266 | ES1AS42267 | ES1AS42268 | ES1AS42269 | ES1AS42270 | ES1AS42271 | ES1AS42272 | ES1AS42273 | ES1AS42274 | ES1AS42281 | ES1AS42282 | ES1A126877 | ES1AS42276 | ES1A126944 | ES1AS42278
| ATEX | EF-F | V1 | IN | 2 | LC0 | RS0 | [7 empty] | ES1AS43305 | ES1AS43306 | ES1AS43307 | ES1AS43308 | ES1AS43309 | ES1AS43310 | ES1AS43311 | ES1AS144040 | ES1AS144041 | ES1AS43313 | ES1AS43314
| ATEX | EF-F | V1 | OUT | 2 | LC0 | RS0 | [7 empty] | ES1AS43355 | ES1AS43356 | ES1AS43357 | ES1AS43358 | ES1AS43359 | ES1AS43360 | ES1AS43361 | ES1AS144090 | ES1AS144091 | ES1AS43363 | ES1AS43364
| ATEX | EF-F | V1 | IN | 2 | LS0 | RS0 | [18 empty] | ES1AS43315 | ES1AS43316 | ES1AS43317 | ES1AS43318 | ES1AS43319 | ES1AS43320 | ES1AS43321 | ES1AS43322 | ES1AS43323 | ES1AS43324 | ES1AS43331 | ES1AS43332 | ES1A126878 | ES1AS43326 | ES1A126945 | ES1AS43328
| ATEX | EF-F | V1 | OUT | 2 | LS0 | RS0 | [18 empty] | ES1AS43365 | ES1AS43366 | ES1AS43367 | ES1AS43368 | ES1AS43369 | ES1AS43370 | ES1AS43371 | ES1AS43372 | ES1AS43373 | ES1AS43374 | ES1AS43381 | ES1AS43382 | ES1A126879 | ES1AS43376 | ES1A126946 | ES1AS43378
| ATEX | EF-F(de) | V1 | IN | 2 | LC1 | RS3 | [11 empty] | ES1AS72209 | ES1AS72210 | ES1AS72211 |  |  | ES1AS72213 | ES1AS72214
| ATEX | EF-F(de) | V1 | OUT | 2 | LC1 | RS3 | [16 empty] | ES1AS72263 | ES1AS72264
| ATEX | EF-F(de) | V1 | IN | 2 | LS1 | RS3 | [18 empty] | ES1AS72215 | ES1AS72216 | ES1AS72217 | ES1AS72218 | ES1AS72219 | ES1AS72220 | ES1AS72221 | ES1AS72222 | ES1AS72223 | ES1AS72224 | ES1AS72231 | ES1AS72232 | ES1A126880 | ES1AS72226 | ES1A126947 | ES1AS72228
| ATEX | EF-F(de) | V1 | OUT | 2 | LS1 | RS3 | [18 empty] | ES1AS72265 | ES1AS72266 | ES1AS72267 | ES1AS72268 | ES1AS72269 | ES1AS72270 | ES1AS72271 | ES1AS72272 | ES1AS72273 | ES1AS72274 | ES1AS72281 | ES1AS72282 | ES1A126881 | ES1AS72276 | ES1A126948 | ES1AS72278
| ATEX | EF-F(de) | V1 | IN | 1 | TC1 | [17 empty] | ES1AS70013 | ES1AS70014
| ATEX | EF-F(de) | V1 | OUT | 1 | TC1 | [17 empty] | ES1AS70063 | ES1AS70064
| ATEX | EF-F(de) | V1 | IN | 1 | TS1 | [19 empty] | ES1AS70015 | ES1AS70016 | ES1AS70017 | ES1AS70018 | ES1AS70019 | ES1AS70020 | ES1AS70021 | ES1AS70022 | ES1AS70023 | ES1AS70024 | ES1AS70031 | ES1AS70032 | ES1A126882 | ES1AS70026 | ES1A126949 | ES1AS70028
| ATEX | EF-F(de) | V1 | OUT | 1 | TS1 | [19 empty] | ES1AS70065 | ES1AS70066 | ES1AS70067 | ES1AS70068 | ES1AS70069 | ES1AS70070 | ES1AS70071 | ES1AS70072 | ES1AS70073 | ES1AS70074 | ES1AS70081 | ES1AS70082 | ES1A126883 | ES1AS70076 | ES1A126950 | ES1AS70078
| ATEX | EF-F(de) | V1 | IN | 1 | TC1 |  |  | 통풍형플랜지 | [14 empty] | ES1AS18013 | ES1AS18014
| ATEX | EF-F(de) | V1 | OUT | 1 | TC1 |  |  | 통풍형플랜지 | [14 empty] | ES1AS18063 | ES1AS18064
| ATEX | EF-F(de) | V1 | IN | 1 | TS1 |  |  | 통풍형플랜지 | [16 empty] | ES1AS18015 | ES1AS18016 | ES1AS18017 | ES1AS18018 | ES1AS18019 | ES1AS18020 | ES1AS18021 | ES1AS18022 | ES1AS18023 | ES1AS18024 | ES1AS18031 | ES1AS18032 | ES1A126884 | ES1AS18026 | ES1A126951 | ES1AS18028
| ATEX | EF-F(de) | V1 | OUT | 1 | TS1 |  |  | 통풍형플랜지 | [16 empty] | ES1AS18065 | ES1AS18066 | ES1AS18067 | ES1AS18068 | ES1AS18069 | ES1AS18070 | ES1AS18071 | ES1AS18072 | ES1AS18073 | ES1AS18074 | ES1AS18081 | ES1AS18082 | ES1A126885 | ES1AS18076 | ES1A126952 | ES1AS18078
| ATEX | EF-F(de) | V1 | IN | 1 | TC1 |  |  |  | 접지 | [13 empty] | ES1AS50713 | ES1AS50714
| ATEX | EF-F(de) | V1 | OUT | 1 | TC1 |  |  |  | 접지 | [13 empty] | ES1AS50763 | ES1AS50764
| ATEX | EF-F(de) | V1 | IN | 1 | TS1 |  |  |  | 접지 | [15 empty] | ES1AS50715 | ES1AS50716 | ES1AS50717 | ES1AS50718 | ES1AS50719 | ES1AS50720 | ES1AS50721 | ES1AS50722 | ES1AS50723 | ES1AS50724 | ES1AS50731 | ES1AS50732 | ES1A126886 | ES1AS50726 | ES1A126953 | ES1AS50728
| ATEX | EF-F(de) | V1 | OUT | 1 | TS1 |  |  |  | 접지 | [15 empty] | ES1AS50765 | ES1AS50766 | ES1AS50767 | ES1AS50768 | ES1AS50769 | ES1AS50770 | ES1AS50771 | ES1AS50772 | ES1AS50773 | ES1AS50774 | ES1AS50781 | ES1AS50782 | ES1A126887 | ES1AS50776 | ES1A126954 | ES1AS50778
| ATEX | EF-F(de) | V1 | IN | 1 | TC1 |  |  | 통풍형플랜지 | 접지 | [13 empty] | ES1AS26413 | ES1AS26414
| ATEX | EF-F(de) | V1 | OUT | 1 | TC1 |  |  | 통풍형플랜지 | 접지 | [13 empty] | ES1AS26463 | ES1AS26464
| ATEX | EF-F(de) | V1 | IN | 1 | TS1 |  |  | 통풍형플랜지 | 접지 | [15 empty] | ES1AS26415 | ES1AS26416 | ES1AS26417 | ES1AS26418 | ES1AS26419 | ES1AS26420 | ES1AS26421 | ES1AS26422 | ES1AS26423 | ES1AS26424 | ES1AS26431 | ES1AS26432 | ES1A126888 | ES1AS26426 | ES1A126955 | ES1AS26428
| ATEX | EF-F(de) | V1 | OUT | 1 | TS1 |  |  | 통풍형플랜지 | 접지 | [15 empty] | ES1AS26465 | ES1AS26466 | ES1AS26467 | ES1AS26468 | ES1AS26469 | ES1AS26470 | ES1AS26471 | ES1AS26472 | ES1AS26473 | ES1AS26474 | ES1AS26481 | ES1AS26482 | ES1A126889 | ES1AS26476 | ES1A126956 | ES1AS26478
| ATEX | EF-F | B35 | IN | 1 | TC1 |  |  |  |  | ES1AS50000 | ES1AS102501 | ES1AS102502 | ES1AS50003 | ES1AS50005 | ES1AS50006 | ES1AS50007 | ES1AS50008 | ES1AS50009 | ES1AS50010 | ES1AS50011 | ES1AS50040 | ES1AS50041
| ATEX | EF-F | B35 | OUT | 1 | TC1 | [14 empty] | ES1AS50061 | ES1AS50090 | ES1AS50091
| ATEX | EF-F | B35 | IN | 1 | TS1 | [17 empty] | ES1AS50013 | ES1AS50014 | ES1AS50015 | ES1AS50016 | ES1AS50017 | ES1AS50018 | ES1AS50019 | ES1AS50020 | ES1AS50021 | ES1AS50022 | ES1AS50023 | ES1AS50024 | ES1AS50031 | ES1AS50032 | ES1A126890 | ES1AS50026 | ES1A126957 | ES1AS50028
| ATEX | EF-F | B35 | OUT | 1 | TS1 | [17 empty] | ES1AS50063 | ES1AS50064 | ES1AS50065 | ES1AS50066 | ES1AS50067 | ES1AS50068 | ES1AS50069 | ES1AS50070 | ES1AS50071 | ES1AS50072 | ES1AS50073 | ES1AS50074 | ES1AS50081 | ES1AS50082 | ES1A126891 | ES1AS50076 | ES1A126958 | ES1AS50078
| ATEX | EF-F | B35 | IN | 1 | TS1 |  |  |  | 접지 | [13 empty] | ES1AS32813 | ES1AS32814 | ES1AS32815 | ES1AS32816 | ES1AS32817 | ES1AS32818 | ES1AS32819 | ES1AS32820 | ES1AS32821 | ES1AS32822 | ES1AS32823 | ES1AS32824 | ES1AS32831 | ES1AS32832 | ES1A126892 | ES1AS32826 | ES1A126959 | ES1AS32828
| ATEX | EF-F | B35 | OUT | 1 | TS1 |  |  |  | 접지 | [13 empty] | ES1AS32863 | ES1AS32864 | ES1AS32865 | ES1AS32866 | ES1AS32867 | ES1AS32868 | ES1AS32869 | ES1AS32870 | ES1AS32871 | ES1AS32872 | ES1AS32873 | ES1AS32874 | ES1AS32881 | ES1AS32882 | ES1A126893 | ES1AS32876 | ES1A126960 | ES1AS32878
| ATEX | EF-F | B35 | IN | 2 | TS1 | LS1 | [16 empty] | ES1AS38713 | ES1AS38714 | ES1AS38715 | ES1AS38716 | ES1AS38717 | ES1AS38718 | ES1AS38719 | ES1AS38720 | ES1AS38721 | ES1AS38722 | ES1AS38723 | ES1AS38724 | ES1AS38731 | ES1AS38732 | ES1A126894 | ES1AS38726 | ES1A126961 | ES1AS38728
| ATEX | EF-F(de) | B35 | IN | 1 | TC1 | [5 empty] | ES1AS102601 | ES1AS102602 | ES1AS50503 | ES1AS50505 | ES1AS50506 | ES1AS50507 | ES1AS50508 | ES1AS50509 | ES1AS50510 | ES1AS50511 | ES1AS102640 | ES1AS102641
| ATEX | EF-F(de) | B35 | OUT | 1 | TC1 | [8 empty] | ES1AS50555 | [5 empty] | ES1AS50561 | ES1AS102690 | ES1AS102691
| ATEX | EF-F(de) | B35 | IN | 1 | TS1 | [17 empty] | ES1AS50513 | ES1AS50514 | ES1AS50515 | ES1AS50516 | ES1AS50517 | ES1AS50518 | ES1AS50519 | ES1AS50520 | ES1AS50521 | ES1AS50522 | ES1AS50523 | ES1AS50524 | ES1AS50531 | ES1AS50532 | ES1A126895 | ES1AS50526 | ES1A126962 | ES1AS50528
| ATEX | EF-F | B35 | IN | 1 | TS1 |  |  | 통풍형플랜지 | [14 empty] | ES1AS16813 | ES1AS16814 | ES1AS16815 | ES1AS16816 | ES1AS16817 | ES1AS16818 | ES1AS16819 | ES1AS16820 | ES1AS16821 | ES1AS16822 | ES1AS16823 | ES1AS16824 | ES1AS16831 | ES1AS16832 | ES1A126896 | ES1AS16826 | ES1A126963 | ES1AS16828
| ATEX | EF-F | B35 | OUT | 1 | TS1 |  |  | 통풍형플랜지 | [14 empty] | ES1AS16863 | ES1AS16864 | ES1AS16865 | ES1AS16866 | ES1AS16867 | ES1AS16868 | ES1AS16869 | ES1AS16870 | ES1AS16871 | ES1AS16872 | ES1AS16873 | ES1AS16874 | ES1AS16881 | ES1AS16882 | ES1A1100897 | ES1AS16876 | ES1A1100898 | ES1AS16878
| ATEX | EF-F(de) | B35 | IN | 1 | TS1 |  |  | 통풍형플랜지 | [14 empty] | ES1AS18113 | ES1AS18114 | ES1AS18115 | ES1AS18116 | ES1AS18117 | ES1AS18118 | ES1AS18119 | ES1AS18120 | ES1AS18121 | ES1AS18122 | ES1AS18123 | ES1AS18124 | ES1AS18131 | ES1AS18132 | ES1A126897 | ES1AS18126 | ES1A126964 | ES1AS18128
| ATEX | EF-F(de) | B35 | OUT | 1 | TS1 |  |  | 통풍형플랜지 | [14 empty] | ES1AS18163 | ES1AS18164 | ES1AS18165 | ES1AS18166 | ES1AS18167 | ES1AS18168 | ES1AS18169 | ES1AS18170 | ES1AS18171 | ES1AS18172 | ES1AS18173 | ES1AS18174 | ES1AS18181 | ES1AS18182 | ES1A1100899 | ES1AS18176 | ES1A1100900 | ES1AS18178
| ATEX | EF-F | B35 | IN | 1 | LC2 | [5 empty] | ES1AS102701 | ES1AS102702 | ES1AS50103 | ES1AS50105 | ES1AS50106 | ES1AS50107 | ES1AS50108 | ES1AS50109 | ES1AS50110 | ES1AS50111 | ES1AS50140 | ES1AS50141
| ATEX | EF-F | B35 | OUT | 1 | LC2 | [5 empty] | ES1AS50151 | ES1AS50152 | ES1AS50153 | ES1AS50155 | ES1AS50156 | ES1AS50157 | ES1AS50158 | ES1AS50159 | ES1AS50160 | ES1AS50161 | ES1AS50190 | ES1AS50191
| ATEX | EF-F | B35 | IN | 1 | RC2 | [5 empty] | ES1AS102801 | ES1AS102802 | ES1AS32503 | ES1AS32505 | ES1AS32506 | ES1AS32507 | ES1AS32508 | ES1AS32509 | ES1AS32510 | ES1AS32511 | ES1AS32540 | ES1AS32541
| ATEX | EF-F | B35 | OUT | 1 | RC2 | [5 empty] | ES1AS32551 | ES1AS32552 | ES1AS32553 | ES1AS32555 | ES1AS32556 | ES1AS32557 | ES1AS32558 | ES1AS32559 | ES1AS32560 | ES1AS32561 | ES1AS32590 | ES1AS32591
| ATEX | EF-F | B35 | IN | 1 | LC2 |  |  |  | 접지 |  | ES1AS102901 | ES1AS102902 | ES1AS32703 | ES1AS32705 | ES1AS32706 | ES1AS32707 | ES1AS32708 | ES1AS32709 | ES1AS32710 | ES1AS32711 | ES1AS32740 | ES1AS32741
| ATEX | EF-F | B35 | OUT | 1 | LC2 |  |  |  | 접지 |  | ES1AS32751 | ES1AS32752 | ES1AS32753 | ES1AS32755 | ES1AS32756 | ES1AS32757 | ES1AS32758 | ES1AS32759 | ES1AS32760 | ES1AS32761 | ES1AS32790 | ES1AS32791
| ATEX | EF-F(de) | B35 | IN | 1 | LC2 | [5 empty] | ES1AS103001 | ES1AS103002 | ES1AS50203 | ES1AS50205 | ES1AS50206 | ES1AS50207 | ES1AS50208 | ES1AS50209 | ES1AS50210 | ES1AS50211 | ES1AS103040 | ES1AS103041
| ATEX | EF-F(de) | B35 | OUT | 1 | LC2 | [5 empty] | ES1AS50251 | ES1AS50252 | ES1AS50253 | ES1AS50255 | ES1AS50256 | ES1AS50257 | ES1AS50258 | ES1AS50259 | ES1AS50260 | ES1AS50261 | ES1AS103090 | ES1AS103091
| ATEX | EF | B3 | IN | 1 | RC2 |  |  |  | 접지 |  | ES1AS103101 | ES1AS103102 | ES1AS39403 | ES1AS39405 | ES1AS39406 | ES1AS39407 | ES1AS39408 | ES1AS39409 | ES1AS39410 | ES1AS39411
| ATEX | EF | B3 | OUT | 1 | RC2 |  |  |  | 접지 |  | ES1AS39451 | ES1AS39452 | ES1AS39453 | ES1AS39455 | ES1AS39456 | ES1AS39457 | ES1AS39458 | ES1AS39459 | ES1AS39460 | ES1AS39461
| ATEX | EF-F | B5 | IN | 1 | RC2 |  |  |  | 접지 |  | ES1AS103201 | ES1AS103202 | ES1AS39503 | ES1AS39505 | ES1AS39506 | ES1AS39507 | ES1AS39508 | ES1AS39509 | ES1AS39510 | ES1AS39511 | ES1AS103240 | ES1AS103241
| ATEX | EF-F | B5 | OUT | 1 | RC2 |  |  |  | 접지 |  | ES1AS39551 | ES1AS39552 | ES1AS39553 | ES1AS39555 | ES1AS39556 | ES1AS39557 | ES1AS39558 | ES1AS39559 | ES1AS39560 | ES1AS39561 | ES1AS103290 | ES1AS103291
| ATEX | EF-F | B35 | IN | 1 | RC2 |  |  |  | 접지 |  | ES1AS103301 | ES1AS103302 | ES1AS39603 | ES1AS39605 | ES1AS39606 | ES1AS39607 | ES1AS39608 | ES1AS39609 | ES1AS39610 | ES1AS39611 | ES1AS39640 | ES1AS39641
| ATEX | EF-F | B35 | OUT | 1 | RC2 |  |  |  | 접지 |  | ES1AS39651 | ES1AS39652 | ES1AS39653 | ES1AS39655 | ES1AS39656 | ES1AS39657 | ES1AS39658 | ES1AS39659 | ES1AS39660 | ES1AS39661 | ES1AS39690 | ES1AS39691
| ATEX | EF-F | B35 | IN | 1 | TC1 |  |  |  | 접지 | ES1AS32600 | ES1AS103401 | ES1AS103402 | ES1AS32603 | ES1AS32605 | ES1AS32606 | ES1AS32607 | ES1AS32608 | ES1AS32609 | ES1AS32610 | ES1AS32611 | ES1AS32640 | ES1AS32641
| ATEX | EF-F | B35 | OUT | 1 | TC1 |  |  |  | 접지 |  | ES1AS32651 | ES1AS32652 | ES1AS32653 | ES1AS32655 | ES1AS32656 | ES1AS32657 | ES1AS32658 | ES1AS32659 | ES1AS32660 | ES1AS32661 | ES1AS32690 | ES1AS32691
| ATEX | EFAO | B3 | IN | 1 | TS1 | [17 empty] | ES1AS64113 | ES1AS64114 | ES1AS64115 | ES1AS64116 | ES1AS64117 | ES1AS64118 | ES1AS64119 | ES1AS64120 | ES1AS64121 | ES1AS64122 | ES1A1101049 | ES1A1101050 | ES1AS64131 | ES1AS64132 | ES1AS64125 | ES1AS64126 | ES1AS64127 | ES1AS64128
| ATEX | EFAO-F | V1 | IN | 1 | TC1 | [17 empty] | ES1AS64213 | ES1AS64214
| ATEX | EFAO-F | V1 | IN | 1 | TS1 | [19 empty] | ES1AS64215 | ES1AS64216 | ES1AS64217 | ES1AS64218 | ES1AS64219 | ES1AS64220 | ES1AS64221 | ES1AS64222 | ES1AS64223 | ES1AS64224 | ES1AS64231 | ES1AS64232 | ES1AS64225 | ES1AS64226 | ES1AS64227 | ES1AS64228
| ATEX | EF | B3 | IN | 1 | LC2 |  | 축단탭 |  |  |  | ES1AS103501 | ES1AS103502 | ES1AS59103 | ES1AS59105 | ES1AS59106 | ES1AS59107 | ES1AS59108 | ES1AS59109 | ES1AS59110 | ES1AS59111
| ATEX | EF | B3 | OUT | 1 | LC2 |  | 축단탭 |  |  |  | ES1AS59151 | ES1AS59152 | ES1AS59153 | ES1AS59155 | ES1AS59156 | ES1AS59157 | ES1AS59158 | ES1AS59159 | ES1AS59160 | ES1AS59161
| ATEX | EF-F | V1 | IN | 1 | LC0 |  | 축단탭 |  |  |  | ES1AS103601 | ES1AS103602 | ES1AS59203 | ES1AS59205 | ES1AS59206 | ES1AS59207 | ES1AS59208 | ES1AS59209 | ES1AS59210 | ES1AS59211 | ES1AS103640 | ES1AS103641
| ATEX | EF-F | V1 | OUT | 1 | LC0 |  | 축단탭 |  |  |  | ES1AS103651 | ES1AS103652 | ES1AS59253 | ES1AS59255 | ES1AS59256 | ES1AS59257 | ES1AS59258 | ES1AS59259 | ES1AS59260 | ES1AS59261 | ES1AS103690 | ES1AS103691
| ATEX | EF | B3 | IN | 1 | TC1 |  | 축단탭 |  |  |  | ES1AS103701 | ES1AS103702 | ES1AS103703 | ES1AS59005 | ES1AS59006 | ES1AS59007 | ES1AS59008 | ES1AS59009 | ES1AS59010 | ES1AS59011
| ATEX | EF | B3 | OUT | 1 | TC1 |  | 축단탭 |  |  |  | ES1AS59051 | ES1AS59052 | ES1AS59053 | ES1AS59055 | ES1AS59056 | ES1AS59057 | ES1AS59058 | ES1AS59059 | ES1AS59060 | ES1AS59061
| ATEX | EF-F | B35 | IN | 1 | TC1 |  | 축단탭 |  |  |  | ES1AS103801 | ES1AS103802 | ES1AS49803 | ES1AS49805 | ES1AS49806 | ES1AS49807 | ES1AS49808 | ES1AS49809 | ES1AS49810 | ES1AS49811 | ES1AS103840 | ES1AS103841
| ATEX | EF-F | B35 | OUT | 1 | TC1 |  | 축단탭 |  |  |  | ES1AS49851 | ES1AS49852 | ES1AS49853 | ES1AS49855 | ES1AS49856 | ES1AS49857 | ES1AS49858 | ES1AS49859 | ES1AS49860 | ES1AS49861 | ES1AS103890 | ES1AS103891
| ATEX | EF-F | B35 | IN | 1 | LC2 |  | 축단탭 |  |  |  | ES1AS103901 | ES1AS103902 | ES1AS49903 | ES1AS49905 | ES1AS49906 | ES1AS49907 | ES1AS49908 | ES1AS49909 | ES1AS49910 | ES1AS49911 | ES1AS103940 | ES1AS103941
| ATEX | EF-F | B35 | OUT | 1 | LC2 |  | 축단탭 |  |  |  | ES1AS49951 | ES1AS49952 | ES1AS49953 | ES1AS49955 | ES1AS49956 | ES1AS49957 | ES1AS49958 | ES1AS49959 | ES1AS49960 | ES1AS49961 | ES1AS103990 | ES1AS103991
| ATEX | EF-F | B5 | IN | 1 | LC2 |  | 축단탭 |  |  |  | ES1AS104001 | ES1AS104002 | ES1AS59303 | ES1AS59305 | ES1AS59306 | ES1AS59307 | ES1AS59308 | ES1AS59309 | ES1AS59310 | ES1AS59311 | ES1AS104040 | ES1AS104041
| ATEX | EF-F | B5 | OUT | 1 | LC2 |  | 축단탭 |  |  |  | ES1AS59351 | ES1AS59352 | ES1AS59353 | ES1AS59355 | ES1AS59356 | ES1AS59357 | ES1AS59358 | ES1AS59359 | ES1AS59360 | ES1AS59361 | ES1AS104090 | ES1AS104091
| ATEX | EF(de) | B3 | IN | 1 | TC1 |  | 축단탭 |  |  |  | ES1AS104101 | ES1AS104102 | ES1AS104103 | ES1AS59405 | ES1AS59406 | ES1AS59407 | ES1AS59408 | ES1AS59409 | ES1AS59410 | ES1AS59411
| ATEX | EF(de) | B3 | OUT | 1 | TC1 |  | 축단탭 |  |  |  | ES1AS59451 | ES1AS59452 | ES1AS59453 | ES1AS59455 | ES1AS59456 | ES1AS59457 | ES1AS59458 | ES1AS59459 | ES1AS59460 | ES1AS59461
| ATEX | EF(de) | B3 | IN | 1 | LC2 |  | 축단탭 |  |  |  | ES1AS104201 | ES1AS104202 | ES1AS59503 | ES1AS59505 | ES1AS59506 | ES1AS59507 | ES1AS59508 | ES1AS59509 | ES1AS59510 | ES1AS59511
| ATEX | EF(de) | B3 | OUT | 1 | LC2 |  | 축단탭 |  |  |  | ES1AS59551 | ES1AS59552 | ES1AS59553 | ES1AS59555 | ES1AS59556 | ES1AS59557 | ES1AS59558 | ES1AS59559 | ES1AS59560 | ES1AS59561
| ATEX | EF-F(de) | V1 | IN | 1 | LC0 |  | 축단탭 |  |  |  | ES1AS104301 | ES1AS104302 | ES1AS59603 | ES1AS59605 | ES1AS59606 | ES1AS59607 | ES1AS59608 | ES1AS59609 | ES1AS59610 | ES1AS59611 | ES1AS104340 | ES1AS104341
| ATEX | EF-F(de) | V1 | OUT | 1 | LC0 |  | 축단탭 |  |  |  | ES1AS104351 | ES1AS104352 | ES1AS59653 | ES1AS59655 | ES1AS59656 | ES1AS59657 | ES1AS59658 | ES1AS59659 | ES1AS59660 | ES1AS59661 | ES1AS104390 | ES1AS104391
| ATEX | EF-F(de) | B5 | IN | 1 | LC1 |  | 축단탭 |  |  |  | ES1AS104401 | ES1AS104402 | ES1AS104403 | ES1AS104405 | ES1AS59706 | ES1AS59707 | ES1AS59708 | ES1AS59709 | ES1AS59710 | ES1AS59711 | ES1AS104440 | ES1AS104441
| ATEX | EF-F(de) | B35 | IN | 1 | LC2 |  | 축단탭 |  |  |  | ES1AS104501 | ES1AS104502 | ES1AS59803 | ES1AS59805 | ES1AS59806 | ES1AS59807 | ES1AS59808 | ES1AS59809 | ES1AS59810 | ES1AS59811 | ES1AS104540 | ES1AS104541
| ATEX | EF-F(de) | B35 | OUT | 1 | LC2 |  | 축단탭 |  |  |  | ES1AS59851 | ES1AS59852 | ES1AS59853 | ES1AS59855 | ES1AS59856 | ES1AS59857 | ES1AS59858 | ES1AS59859 | ES1AS59860 | ES1AS59861 | ES1AS104590 | ES1AS104591
| ATEX | EF | B3 | IN | 1 | LC2 |  | 축단탭 |  | 접지 |  | ES1AS104601 | ES1AS104602 | ES1AS64603 | ES1AS64605 | ES1AS64606 | ES1AS64607 | ES1AS64608 | ES1AS64609 | ES1AS64610 | ES1AS64611
| ATEX | EF | B3 | OUT | 1 | LC2 |  | 축단탭 |  | 접지 |  | ES1AS64651 | ES1AS64652 | ES1AS64653 | ES1AS64655 | ES1AS64656 | ES1AS64657 | ES1AS64658 | ES1AS64659 | ES1AS64660 | ES1AS64661
| ATEX | EF-F | V1 | IN | 1 | LC0 |  | 축단탭 |  | 접지 |  | ES1AS104701 | ES1AS104702 | ES1AS64703 | ES1AS64705 | ES1AS64706 | ES1AS64707 | ES1AS64708 | ES1AS64709 | ES1AS64710 | ES1AS64711
| ATEX | EF-F | V1 | OUT | 1 | LC0 |  | 축단탭 |  | 접지 |  | ES1AS104751 | ES1AS104752 | ES1AS64753 | ES1AS64755 | ES1AS64756 | ES1AS64757 | ES1AS64758 | ES1AS64759 | ES1AS64760 | ES1AS64761
| ATEX | EF-F | B35 | IN | 1 | LC2 |  | 축단탭 |  | 접지 |  | ES1AS104801 | ES1AS104802 | ES1AS64803 | ES1AS64805 | ES1AS64806 | ES1AS64807 | ES1AS64808 | ES1AS64809 | ES1AS64810 | ES1AS64811
| ATEX | EF-F | B35 | OUT | 1 | LC2 |  | 축단탭 |  | 접지 |  | ES1AS64851 | ES1AS64852 | ES1AS64853 | ES1AS64855 | ES1AS64856 | ES1AS64857 | ES1AS64858 | ES1AS64859 | ES1AS64860 | ES1AS64861
| ATEX | EF-F | B5 | IN | 1 | LC2 |  | 축단탭 |  | 접지 |  | ES1AS104901 | ES1AS104902 | ES1AS64903 | ES1AS64905 | ES1AS64906 | ES1AS64907 | ES1AS64908 | ES1AS64909 | ES1AS64910 | ES1AS64911
| ATEX | EF-F | B5 | OUT | 1 | LC2 |  | 축단탭 |  | 접지 |  | ES1AS64951 | ES1AS64952 | ES1AS64953 | ES1AS64955 | ES1AS64956 | ES1AS64957 | ES1AS64958 | ES1AS64959 | ES1AS64960 | ES1AS64961
| ATEX | EF | B3 | IN | 1 | TC1 |  | 축단탭 |  | 접지 |  | ES1AS105001 | ES1AS105002 | ES1AS105003 | ES1AS65005 | ES1AS65006 | ES1AS65007 | ES1AS65008 | ES1AS65009 | ES1AS65010 | ES1AS65011
| ATEX | EF | B3 | OUT | 1 | TC1 |  | 축단탭 |  | 접지 |  | ES1AS65051 | ES1AS65052 | ES1AS65053 | ES1AS65055 | ES1AS65056 | ES1AS65057 | ES1AS65058 | ES1AS65059 | ES1AS65060 | ES1AS65061
| ATEX | EF-F | B35 | IN | 1 | TC1 |  | 축단탭 |  | 접지 |  | ES1AS105101 | ES1AS105102 | ES1AS65103 | ES1AS65105 | ES1AS65106 | ES1AS65107 | ES1AS65108 | ES1AS65109 | ES1AS65110 | ES1AS65111
| ATEX | EF-F | B35 | OUT | 1 | TC1 |  | 축단탭 |  | 접지 |  | ES1AS65151 | ES1AS65152 | ES1AS65153 | ES1AS65155 | ES1AS65156 | ES1AS65157 | ES1AS65158 | ES1AS65159 | ES1AS65160 | ES1AS65161
| ATEX | EF-F(de) | B35 | IN | 1 | TS3 |  |  | 통풍형플랜지 | [14 empty] | ES1AS65613 | ES1AS65614 | ES1AS65615 | ES1AS65616 | ES1AS65617 | ES1AS65618 | ES1AS65619 | ES1AS65620 | ES1AS65621 | ES1AS65622 | ES1AS65623 | ES1AS65624 | ES1AS65631 | ES1AS65632 | ES1AS65625 | ES1AS65626 | ES1AS65627 | ES1AS65628
| ATEX | EF-F(de) | B35 | OUT | 1 | TS3 |  |  | 통풍형플랜지 | [14 empty] | ES1AS65663 | ES1AS65664 | ES1AS65665 | ES1AS65666 | ES1AS65667 | ES1AS65668 | ES1AS65669 | ES1AS65670 | ES1AS65671 | ES1AS65672 | ES1AS65673 | ES1AS65674 | ES1AS65681 | ES1AS65682 | ES1AS65675 | ES1AS65676 | ES1AS65677 | ES1AS65678
| ATEX | EF-F | B35 | IN | 1 | TS3 |  |  | 통풍형플랜지 | [14 empty] | ES1AS65713 | ES1AS65714 | ES1AS65715 | ES1AS65716 | ES1AS65717 | ES1AS65718 | ES1AS65719 | ES1AS65720 | ES1AS65721 | ES1AS65722 | ES1AS65723 | ES1AS65724 | ES1AS65731 | ES1AS65732 | ES1AS65725 | ES1AS65726 | ES1AS65727 | ES1AS65728
| ATEX | EF-F | B35 | OUT | 1 | TS3 |  |  | 통풍형플랜지 | [14 empty] | ES1AS65763 | ES1AS65764 | ES1AS65765 | ES1AS65766 | ES1AS65767 | ES1AS65768 | ES1AS65769 | ES1AS65770 | ES1AS65771 | ES1AS65772 | ES1AS65773 | ES1AS65774 | ES1AS65781 | ES1AS65782 | ES1AS65775 | ES1AS65776 | ES1AS65777 | ES1AS65778
| ATEX | EF | B3 | IN | 1 | TS2 |  |  |  | 접지 | [13 empty] | ES1AS107513 | ES1AS107514 | ES1AS107515 | ES1AS107516 | ES1AS107517 | ES1AS107518 | ES1AS107519 | ES1AS107520 | ES1AS107521 | ES1AS107522 | ES1AS107523 | ES1AS107524 | ES1AS107531 | ES1AS107532 | ES1AS107525 | ES1AS107526 | ES1AS107527 | ES1AS107528
| ATEX | EF | B3 | OUT | 1 | TS2 |  |  |  | 접지 | [13 empty] | ES1AS107563 | ES1AS107564 | ES1AS107565 | ES1AS107566 | ES1AS107567 | ES1AS107568 | ES1AS107569 | ES1AS107570 | ES1AS107571 | ES1AS107572 | ES1AS107573 | ES1AS107574 | ES1AS107581 | ES1AS107582 | ES1AS107575 | ES1AS107576 | ES1AS107577 | ES1AS107578
| ATEX | EF-F | B5 | IN | 2 | LC2 | RS2 | [7 empty] | ES1AS108505 | ES1AS108506 | ES1AS108507 | ES1AS108508 | ES1AS108509 | ES1AS108510 | ES1AS108511 | ES1AS108540 | ES1AS108541
| ATEX | EF-F | B5 | OUT | 2 | LC2 | RS2 | [7 empty] | ES1AS108555 | ES1AS108556 | ES1AS108557 | ES1AS108558 | ES1AS108559 | ES1AS108560 | ES1AS108561 | ES1AS108590 | ES1AS108591
| ATEX | EF-F | B35 | IN | 2 | LC2 | RS2 | [7 empty] | ES1AS108605 | ES1AS108606 | ES1AS108607 | ES1AS108608 | ES1AS108609 | ES1AS108610 | ES1AS108611 | ES1AS108640 | ES1AS108641
| ATEX | EF-F | B35 | OUT | 2 | LC2 | RS2 | [7 empty] | ES1AS108655 | ES1AS108656 | ES1AS108657 | ES1AS108658 | ES1AS108659 | ES1AS108660 | ES1AS108661 | ES1AS108690 | ES1AS108691
| ATEX | EF-F(de) | B35 | IN | 2 | LC2 | RS2 | [7 empty] | ES1AS108705 | ES1AS108706 | ES1AS108707 | ES1AS108708 | ES1AS108709 | ES1AS108710 | ES1AS108711 | ES1AS108740 | ES1AS108741
| ATEX | EF-F(de) | B35 | OUT | 2 | LC2 | RS2 | [7 empty] | ES1AS108755 | ES1AS108756 | ES1AS108757 | ES1AS108758 | ES1AS108759 | ES1AS108760 | ES1AS108761 | ES1AS108790 | ES1AS108791
| ATEX | EF-F(de) | B5 | IN | 2 | LC2 | RS2 | [7 empty] | ES1AS108805 | ES1AS108806 | ES1AS108807 | ES1AS108808 | ES1AS108809 | ES1AS108810 | ES1AS108811 | ES1AS108840 | ES1AS108841
| ATEX | EF-F(de) | B5 | OUT | 2 | LC2 | RS2 | [7 empty] | ES1AS108855 | ES1AS108856 | ES1AS108857 | ES1AS108858 | ES1AS108859 | ES1AS108860 | ES1AS108861 | ES1AS108890 | ES1AS108891
| ATEX | EF-F | B5 | IN | 1 | LC1 |  | 축단탭 |  |  |  | ES1AS111201 | ES1AS111202 | ES1AS111203 | ES1AS111205 | ES1AS111206 | ES1AS111207 | ES1AS111208 | ES1AS111209 | ES1AS111210 | ES1AS111211
| ATEX | EF-F | B5 | OUT | 1 | LC1 |  | 축단탭 |  |  |  | ES1AS111251 | ES1AS111252 | ES1AS111253 | ES1AS111255 | ES1AS111256 | ES1AS111257 | ES1AS111258 | ES1AS111259 | ES1AS111260 | ES1AS111261
| ATEX | EF-F(de) | B5 | IN | 1 | LC2 |  | 축단탭 |  |  |  | ES1AS113401 | ES1AS113402 | ES1AS113403 | ES1AS113405 | ES1AS113406 | ES1AS113407 | ES1AS113408 | ES1AS113409 | ES1AS113410 | ES1AS113411 | ES1AS113440 | ES1AS113441
| ATEX | EF-F(de) | B5 | OUT | 1 | LC2 |  | 축단탭 |  |  |  | ES1AS113451 | ES1AS113452 | ES1AS113453 | ES1AS113455 | ES1AS113456 | ES1AS113457 | ES1AS113458 | ES1AS113459 | ES1AS113460 | ES1AS113461 | ES1AS113490 | ES1AS113491
열교환기용_아이볼트 위치 주의 | ATEX | EF | B3 | IN | 2 | TC1 | LH2 | [8 empty] | ES1AS113506 | ES1AS113507 | ES1AS113508 | ES1AS113509 | ES1AS113510 | ES1AS113511
열교환기용_아이볼트 위치 주의 | ATEX | EF | B3 | IN | 2 | TC1 | LH2 | 축단탭 | [7 empty] | ES1AS113606 | ES1AS113607 | ES1AS113608 | ES1AS113609 | ES1AS113610 | ES1AS113611
열교환기용_아이볼트 위치 주의 | ATEX | EF | B3 | IN | 2 | TC3 | RS2 | [8 empty] | ES1AS113706 | ES1AS113707 | ES1AS113708 | ES1AS113709 | ES1AS113710 | ES1AS113711
열교환기용_아이볼트 위치 주의 | ATEX | EF | B3 | IN | 2 | TC3 | RS2 | 축단탭 | [7 empty] | ES1AS113806 | ES1AS113807 | ES1AS113808 | ES1AS113809 | ES1AS113810 | ES1AS113811
열교환기용_아이볼트 위치 주의 | ATEX | EF(de) | B3 | IN | 2 | TC1 | LH2 | [8 empty] | ES1AS116606 | ES1AS116607 | ES1AS116608 | ES1AS116609 | ES1AS116610 | ES1AS116611
열교환기용_아이볼트 위치 주의 | ATEX | EF(de) | B3 | IN | 2 | TC1 | LH2 | 축단탭 | [7 empty] | ES1AS116706 | ES1AS116707 | ES1AS116708 | ES1AS116709 | ES1AS116710 | ES1AS116711
열교환기용_아이볼트 위치 주의 | ATEX | EF(de) | B3 | IN | 2 | TC3 | RS2 | [8 empty] | ES1AS116806 | ES1AS116807 | ES1AS116808 | ES1AS116809 | ES1AS116810 | ES1AS116811
열교환기용_아이볼트 위치 주의 | ATEX | EF(de) | B3 | IN | 2 | TC3 | RS2 | 축단탭 | [7 empty] | ES1AS116906 | ES1AS116907 | ES1AS116908 | ES1AS116909 | ES1AS116910 | ES1AS116911
| ATEX | EF | B3 | IN | 1 | LC2 |  |  |  | 접지 |  | ES1AS118801 | ES1AS118802 | ES1AS118803 | ES1AS118805 | ES1AS118806 | ES1AS118807 | ES1AS118808 | ES1AS118809 | ES1AS118810 | ES1AS118811
| ATEX | EF | B3 | OUT | 1 | LC2 |  |  |  | 접지 |  | ES1AS118851 | ES1AS118852 | ES1AS118853 | ES1AS118855 | ES1AS118856 | ES1AS118857 | ES1AS118858 | ES1AS118859 | ES1AS118860 | ES1AS118861
| ATEX | EFAO | B5 | IN | 1 | TC2 |  |  |  |  | ES1AS118900 | ES1AS118901 | ES1AS118902 | ES1AS118903 | ES1AS118905 | ES1AS118906 | ES1AS118907 | ES1AS118908 | ES1AS118909 | ES1AS118910 | ES1AS118911
| ATEX | EFAO | B5 | IN | 1 | TS2 | [17 empty] | ES1AS118913 | ES1AS118914 | ES1AS118915 | ES1AS118916 | ES1AS118917 | ES1AS118918 | ES1AS118919 | ES1AS118920 | ES1AS118921 | ES1AS118922 | ES1AS118923 | ES1AS118924 | ES1AS118931 | ES1AS118932 |  | ES1AS118926 |  | ES1AS118928
| ATEX | EF(de) | B3 | IN | 1 | LC2 |  |  |  | 접지 |  | ES1AS119001 | ES1AS119002 | ES1AS119003 | ES1AS119005 | ES1AS119006 | ES1AS119007 | ES1AS119008 | ES1AS119009 | ES1AS119010 | ES1AS119011
| ATEX | EF(de) | B3 | OUT | 1 | LC2 |  |  |  | 접지 |  | ES1AS119051 | ES1AS119052 | ES1AS119053 | ES1AS119055 | ES1AS119056 | ES1AS119057 | ES1AS119058 | ES1AS119059 | ES1AS119060 | ES1AS119061
| ATEX | EF-F(de) | B35 | IN | 1 | LC2 |  |  |  | 접지 |  | ES1AS119101 | ES1AS119102 | ES1AS119103 | ES1AS119105 | ES1AS119106 | ES1AS119107 | ES1AS119108 | ES1AS119109 | ES1AS119110 | ES1AS119111 | ES1AS119140 | ES1AS119141
| ATEX | EF-F(de) | B35 | OUT | 1 | LC2 |  |  |  | 접지 |  | ES1AS119151 | ES1AS119152 | ES1AS119153 | ES1AS119155 | ES1AS119156 | ES1AS119157 | ES1AS119158 | ES1AS119159 | ES1AS119160 | ES1AS119161 | ES1AS119190 | ES1AS119191
| ATEX | EF | B3 | IN | 1 | LC3 | [5 empty] | ES1AS120601 | ES1AS120602 | ES1AS120603 | ES1AS120605 | ES1AS120606 | ES1AS120607 | ES1AS120608 | ES1AS120609 | ES1AS120610 | ES1AS120611
| ATEX | EF | B3 | IN | 1 | LC3 |  | 축단탭 |  |  |  | ES1AS120701 | ES1AS120702 | ES1AS120703 | ES1AS120705 | ES1AS120706 | ES1AS120707 | ES1AS120708 | ES1AS120709 | ES1AS120710 | ES1AS120711
| ATEX | EF | B3 | IN | 1 | LC3 |  | 축단탭 |  | 접지 |  | ES1AS120801 | ES1AS120802 | ES1AS120803 | ES1AS120805 | ES1AS120806 | ES1AS120807 | ES1AS120808 | ES1AS120809 | ES1AS120810 | ES1AS120811
| ATEX | EF-F | V1 | IN | 1 | LC3 |  |  |  |  | ES1AS120500 | ES1AS120501 | ES1AS120502 | ES1AS120503 | ES1AS120505 | ES1AS120506 | ES1AS120507 | ES1AS120508 | ES1AS120509 | ES1AS120510 | ES1AS120511 | ES1AS120540 | ES1AS120541
| ATEX | EF-F | V1 | OUT | 1 | LC3 |  |  |  |  | ES1AS120550 | ES1AS120551 | ES1AS120552 | ES1AS120553 | ES1AS120555 | ES1AS120556 | ES1AS120557 | ES1AS120558 | ES1AS120559 | ES1AS120560 | ES1AS120561 | ES1AS120590 | ES1AS120591
| ATEX | EF-F | V1 | IN | 1 | LC3 |  | 축단탭 |  |  |  | ES1AS120901 | ES1AS120902 | ES1AS120903 | ES1AS120905 | ES1AS120906 | ES1AS120907 | ES1AS120908 | ES1AS120909 | ES1AS120910 | ES1AS120911 | ES1AS120940 | ES1AS120941
| ATEX | EF-F | V1 | OUT | 1 | LC3 |  | 축단탭 |  |  |  | ES1AS120951 | ES1AS120952 | ES1AS120953 | ES1AS120955 | ES1AS120956 | ES1AS120957 | ES1AS120958 | ES1AS120959 | ES1AS120960 | ES1AS120961 | ES1AS120990 | ES1AS120991
| ATEX | EF-F | V1 | IN | 1 | LC3 |  | 축단탭 |  | 접지 |  | ES1AS121001 | ES1AS121002 | ES1AS121003 | ES1AS121005 | ES1AS121006 | ES1AS121007 | ES1AS121008 | ES1AS121009 | ES1AS121010 | ES1AS121011
| ATEX | EF-F | V1 | OUT | 1 | LC3 |  | 축단탭 |  | 접지 |  | ES1AS121051 | ES1AS121052 | ES1AS121053 | ES1AS121055 | ES1AS121056 | ES1AS121057 | ES1AS121058 | ES1AS121059 | ES1AS121060 | ES1AS121061
| ATEX | EF | B3 | IN | 1 | RC2 |  | 축단탭 |  |  |  | ES1AS121101 | ES1AS121102 | ES1AS121103 | ES1AS121105 | ES1AS121106 | ES1AS121107 | ES1AS121108 | ES1AS121109 | ES1AS121110 | ES1AS121111
| ATEX | EF | B3 | OUT | 1 | RC2 |  | 축단탭 |  |  |  | ES1AS121151 | ES1AS121152 | ES1AS121153 | ES1AS121155 | ES1AS121156 | ES1AS121157 | ES1AS121158 | ES1AS121159 | ES1AS121160 | ES1AS121161
| ATEX | EF | B3 | IN | 1 | RC2 |  | 축단탭 |  | 접지 |  | ES1AS121201 | ES1AS121202 | ES1AS121203 | ES1AS121205 | ES1AS121206 | ES1AS121207 | ES1AS121208 | ES1AS121209 | ES1AS121210 | ES1AS121211
| ATEX | EF | B3 | OUT | 1 | RC2 |  | 축단탭 |  | 접지 |  | ES1AS121251 | ES1AS121252 | ES1AS121253 | ES1AS121255 | ES1AS121256 | ES1AS121257 | ES1AS121258 | ES1AS121259 | ES1AS121260 | ES1AS121261
| ATEX | EF-F | B5 | IN | 1 | RC2 |  | 축단탭 |  |  |  | ES1AS121301 | ES1AS121302 | ES1AS121303 | ES1AS121305 | ES1AS121306 | ES1AS121307 | ES1AS121308 | ES1AS121309 | ES1AS121310 | ES1AS121311 | ES1AS121340 | ES1AS121341
| ATEX | EF-F | B5 | OUT | 1 | RC2 |  | 축단탭 |  |  |  | ES1AS121351 | ES1AS121352 | ES1AS121353 | ES1AS121355 | ES1AS121356 | ES1AS121357 | ES1AS121358 | ES1AS121359 | ES1AS121360 | ES1AS121361 | ES1AS121390 | ES1AS121391
| ATEX | EF-F | B35 | IN | 1 | RC2 |  | 축단탭 |  |  |  | ES1AS121401 | ES1AS121402 | ES1AS121403 | ES1AS121405 | ES1AS121406 | ES1AS121407 | ES1AS121408 | ES1AS121409 | ES1AS121410 | ES1AS121411 | ES1AS121440 | ES1AS121441
| ATEX | EF-F | B35 | OUT | 1 | RC2 |  | 축단탭 |  |  |  | ES1AS121451 | ES1AS121452 | ES1AS121453 | ES1AS121455 | ES1AS121456 | ES1AS121457 | ES1AS121458 | ES1AS121459 | ES1AS121460 | ES1AS121461 | ES1AS121490 | ES1AS121491
| ATEX | EF-F | B5 | IN | 1 | RC2 |  | 축단탭 |  | 접지 |  | ES1AS121501 | ES1AS121502 | ES1AS121503 | ES1AS121505 | ES1AS121506 | ES1AS121507 | ES1AS121508 | ES1AS121509 | ES1AS121510 | ES1AS121511
| ATEX | EF-F | B5 | OUT | 1 | RC2 |  | 축단탭 |  | 접지 |  | ES1AS121551 | ES1AS121552 | ES1AS121553 | ES1AS121555 | ES1AS121556 | ES1AS121557 | ES1AS121558 | ES1AS121559 | ES1AS121560 | ES1AS121561
| ATEX | EF-F | B35 | IN | 1 | RC2 |  | 축단탭 |  | 접지 |  | ES1AS121601 | ES1AS121602 | ES1AS121603 | ES1AS121605 | ES1AS121606 | ES1AS121607 | ES1AS121608 | ES1AS121609 | ES1AS121610 | ES1AS121611
| ATEX | EF-F | B35 | OUT | 1 | RC2 |  | 축단탭 |  | 접지 |  | ES1AS121651 | ES1AS121652 | ES1AS121653 | ES1AS121655 | ES1AS121656 | ES1AS121657 | ES1AS121658 | ES1AS121659 | ES1AS121660 | ES1AS121661
| ATEX | EF-F | B35 | IN | 1 | TC1 | LH2 | [8 empty] | ES1AS126006 | ES1AS126007 | ES1AS126008 | ES1AS126009 | ES1AS126010 | ES1AS126011 | ES1AS126040 | ES1AS126041
| ATEX | EF-F | B35 | IN | 2 | TS3 | RS2 | [8 empty] | ES1AS126106 | ES1AS126107 | ES1AS126108 | ES1AS126109 | ES1AS126110 | ES1AS126111
| ATEX | EF-F(de) | B35 | IN | 2 | TC1 | LH2 | [8 empty] | ES1AS126206 | ES1AS126207 | ES1AS126208 | ES1AS126209 | ES1AS126210 | ES1AS126211
| ATEX | EF-F(de) | B35 | IN | 2 | TC1 | RS2 | [8 empty] | ES1AS126306 | ES1AS126307 | ES1AS126308 | ES1AS126309 | ES1AS126310 | ES1AS126311
| ATEX | EF-F | B5 | IN | 1 | LC2 |  |  |  | 접지 |  | ES1AS152401 | ES1AS152402 | ES1AS152403 | ES1AS152405 | ES1AS152406 | ES1AS152407 | ES1AS152408 | ES1AS152409 | ES1AS152410 | ES1AS152411
| ATEX | EF-F | B5 | OUT | 1 | LC2 |  |  |  | 접지 |  | ES1AS152451 | ES1AS152452 | ES1AS152453 | ES1AS152455 | ES1AS152456 | ES1AS152457 | ES1AS152458 | ES1AS152459 | ES1AS152460 | ES1AS152461
| ATEX | EF-F | B35 | IN | 1 | TC2 |  | 축단탭 |  | 접지 |  | ES1AS138701 | ES1AS138702 | ES1AS138703 | ES1AS138705 | ES1AS138706 | ES1AS138707 | ES1AS138708 | ES1AS138709 | ES1AS138710 | ES1AS138711
| ATEX | EF-F | B35 | OUT | 1 | TC2 |  | 축단탭 |  | 접지 |  | ES1AS138751 | ES1AS138752 | ES1AS138753 | ES1AS138755 | ES1AS138756 | ES1AS138757 | ES1AS138758 | ES1AS138759 | ES1AS138760 | ES1AS138761
| ATEX | EF-F | B35 | IN | 1 | TC2 |  | 축단탭 |  |  |  | ES1AS138801 | ES1AS138802 | ES1AS138803 | ES1AS138805 | ES1AS138806 | ES1AS138807 | ES1AS138808 | ES1AS138809 | ES1AS138810 | ES1AS138811
| ATEX | EF-F | B35 | OUT | 1 | TC2 |  | 축단탭 |  |  |  | ES1AS138851 | ES1AS138852 | ES1AS138853 | ES1AS138855 | ES1AS138856 | ES1AS138857 | ES1AS138858 | ES1AS138859 | ES1AS138860 | ES1AS138861
| ATEX | EF-F | B35 | IN | 1 | TC2 |  |  |  | 접지 | ES1AS138900 | ES1AS138901 | ES1AS138902 | ES1AS138903 | ES1AS138905 | ES1AS138906 | ES1AS138907 | ES1AS138908 | ES1AS138909 | ES1AS138910 | ES1AS138911 | ES1AS138940 | ES1AS138941
| ATEX | EF-F | B35 | OUT | 1 | TC2 |  |  |  | 접지 |  | ES1AS138951 | ES1AS138952 | ES1AS138953 | ES1AS138955 | ES1AS138956 | ES1AS138957 | ES1AS138958 | ES1AS138959 | ES1AS138960 | ES1AS138961 | ES1AS138990 | ES1AS138991
| ATEX | EF-F | B35 | IN | 1 | TC2 |  |  |  |  | ES1AS139000 | ES1AS139001 | ES1AS139002 | ES1AS139003 | ES1AS139005 | ES1AS139006 | ES1AS139007 | ES1AS139008 | ES1AS139009 | ES1AS139010 | ES1AS139011 | ES1AS139040 | ES1AS139041
| ATEX | EF-F | B35 | OUT | 1 | TC2 | [5 empty] | ES1AS139051 | ES1AS139052 | ES1AS139053 | ES1AS139055 | ES1AS139056 | ES1AS139057 | ES1AS139058 | ES1AS139059 | ES1AS139060 | ES1AS139061 | ES1AS139090 | ES1AS139091
| ATEX | EF-F(de) | B35 | IN | 1 | TC2 |  |  |  |  | ES1AS139100 | ES1AS139101 | ES1AS139102 | ES1AS139103 | ES1AS139105 | ES1AS139106 | ES1AS139107 | ES1AS139108 | ES1AS139109 | ES1AS139110 | ES1AS139111
| ATEX | EF-F(de) | B35 | OUT | 1 | TC2 | [5 empty] | ES1AS139151 | ES1AS139152 | ES1AS139153 | ES1AS139155 | ES1AS139156 | ES1AS139157 | ES1AS139158 | ES1AS139159 | ES1AS139160 | ES1AS139161
| ATEX | EF-F | V1 | IN | 1 | TC1 |  | 축단탭 |  | 접지 |  | ES1AS139701 | ES1AS139702 | ES1AS139703 | ES1AS139705 | ES1AS139706 | ES1AS139707 | ES1AS139708 | ES1AS139709 | ES1AS139710 | ES1AS139711
| ATEX | EF-F | V1 | IN | 1 | TC1 |  |  |  | 접지 |  | ES1AS139801 | ES1AS139802 | ES1AS139803 | ES1AS139805 | ES1AS139806 | ES1AS139807 | ES1AS139808 | ES1AS139809 | ES1AS139810 | ES1AS139811
| ATEX | EF-F | V1 | IN | 1 | TC3 |  | 축단탭 |  | 접지 |  | ES1AS139901 | ES1AS139902 | ES1AS139903 | ES1AS139905 | ES1AS139906 | ES1AS139907 | ES1AS139908 | ES1AS139909 | ES1AS139910 | ES1AS139911
| ATEX | EF-F | V1 | IN | 1 | TC3 |  |  |  | 접지 |  | ES1AS140001 | ES1AS140002 | ES1AS140003 | ES1AS140005 | ES1AS140006 | ES1AS140007 | ES1AS140008 | ES1AS140009 | ES1AS140010 | ES1AS140011
| ATEX | EF-F | B5 | IN | 1 | LC1 |  |  | Oversize |  |  | ES1AS140201 | ES1AS140202 | ES1AS140203 | ES1AS140205 | ES1AS140206 | ES1AS140207 | ES1AS140208 | ES1AS140209 | ES1AS140210 | ES1AS140211 | ES1AS140240 | ES1AS140241
| ATEX | EF-F | B5 | IN | 1 | TC1 |  |  | oversize | [14 empty] | ES1AS140313 | ES1AS140314
| ATEX | EF-F | B5 | IN | 1 | TS1 |  |  | oversize | [16 empty] | ES1AS140315 | ES1AS140316
| ATEX | EF-F | B5 | IN | 1 | LC2 |  |  |  | 접지 |  | ES1AS147301 | ES1AS147302 | ES1AS147303 | ES1AS147305 | ES1AS147306 | ES1AS147307 | ES1AS147308 | ES1AS147309 | ES1AS147310 | ES1AS147311
| ATEX | EF-F | B5 | OUT | 1 | LC2 |  |  |  | 접지 |  | ES1AS147351 | ES1AS147352 | ES1AS147353 | ES1AS147355 | ES1AS147356 | ES1AS147357 | ES1AS147358 | ES1AS147359 | ES1AS147360 | ES1AS147361
| ATEX | EF-F | V1 | IN | 1 | TC3 | [17 empty] | ES1AS146813 | ES1AS146814
| ATEX | EF-F | V1 | OUT | 1 | TC3 | [17 empty] | ES1AS146863 | ES1AS146864
| ATEX | EF-F | V1 | IN | 1 | TS3 | [19 empty] | ES1AS146815 | ES1AS146816 | ES1AS146817 | ES1AS146818 | ES1AS146819 | ES1AS146820 | ES1AS146821 | ES1AS146822 | ES1AS146823 | ES1AS146824 | ES1AS146831 | ES1AS146832 | ES1AS146825 | ES1AS146826 | ES1AS146827 | ES1AS146828
| ATEX | EF-F | V1 | OUT | 1 | TS3 | [19 empty] | ES1AS146865 | ES1AS146866 | ES1AS146867 | ES1AS146868 | ES1AS146869 | ES1AS146870 | ES1AS146871 | ES1AS146872 | ES1AS146873 | ES1AS146874 | ES1AS146881 | ES1AS146882 | ES1AS146875 | ES1AS146876 | ES1AS146877 | ES1AS146878
| ATEX | EF | B3 | IN | 1 | LC2 | [17 empty] | ES1A1104763 | ES1A1104764
| ATEX | EF | B3 | OUT | 1 | LC2 | [17 empty] | ES1A1104765 | ES1A1104766
| ATEX | EF | B3 | IN | 1 | LC2 |  |  |  | 접지 | [13 empty] | ES1A1104771 | ES1A1104772
| ATEX | EF | B3 | OUT | 1 | LC2 |  |  |  | 접지 | [13 empty] | ES1A1104773 | ES1A1104774
| ATEX | EF | B3 | IN | 1 | RC2 | [17 empty] | ES1A1104775 | ES1A1104776
| ATEX | EF | B3 | OUT | 1 | RC2 | [17 empty] | ES1A1104777 | ES1A1104778
| ATEX | EF | B3 | IN | 1 | RC2 |  |  |  | 접지 | [13 empty] | ES1A1104783 | ES1A1104784
| ATEX | EF | B3 | OUT | 1 | RC2 |  |  |  | 접지 | [13 empty] | ES1A1104785 | ES1A1104786
| ATEX | EF(de) | B3 | IN | 1 | LC2 | [17 empty] | ES1A1104767 | ES1A1104768
| ATEX | EF(de) | B3 | OUT | 1 | LC2 | [17 empty] | ES1A1104769 | ES1A1104770
| ATEX | EF(de) | B3 | IN | 1 | LC2 |  |  |  | 접지 | [13 empty] | ES1A1104841 | ES1A1104842
| ATEX | EF(de) | B3 | OUT | 1 | LC2 |  |  |  | 접지 | [13 empty] | ES1A1104843 | ES1A1104844
| ATEX | EF(de) | B3 | IN | 1 | RC2 | [17 empty] | ES1A1104779 | ES1A1104780
| ATEX | EF(de) | B3 | OUT | 1 | RC2 | [17 empty] | ES1A1104781 | ES1A1104782
| ATEX | EF(de) | B3 | IN | 1 | RC2 |  |  |  | 접지 | [13 empty] | ES1A1104845 | ES1A1104846
| ATEX | EF(de) | B3 | OUT | 1 | RC2 |  |  |  | 접지 | [13 empty] | ES1A1104847 | ES1A1104848
| ATEX | EF-F | B35 | IN | 1 | LC2 | [17 empty] | ES1A1104797 | ES1A1104798
| ATEX | EF-F | B35 | OUT | 1 | LC2 | [17 empty] | ES1A1104799 | ES1A1104800
| ATEX | EF-F | B35 | IN | 1 | LC2 |  |  |  | 접지 | [13 empty] | ES1A1104805 | ES1A1104806
| ATEX | EF-F | B35 | OUT | 1 | LC2 |  |  |  | 접지 | [13 empty] | ES1A1104807 | ES1A1104808
| ATEX | EF-F | B35 | IN | 1 | RC2 | [17 empty] | ES1A1104809 | ES1A1104810
| ATEX | EF-F | B35 | OUT | 1 | RC2 | [17 empty] | ES1A1104811 | ES1A1104812
| ATEX | EF-F | B35 | IN | 1 | RC2 |  |  |  | 접지 | [13 empty] | ES1A1104817 | ES1A1104818
| ATEX | EF-F | B35 | OUT | 1 | RC2 |  |  |  | 접지 | [13 empty] | ES1A1104819 | ES1A1104820
| ATEX | EF-F(de) | B35 | IN | 1 | LC2 | [17 empty] | ES1A1104801 | ES1A1104802
| ATEX | EF-F(de) | B35 | OUT | 1 | LC2 | [17 empty] | ES1A1104803 | ES1A1104804
| ATEX | EF-F(de) | B35 | IN | 1 | LC2 |  |  |  | 접지 | [13 empty] | ES1A1104849 | ES1A1104850
| ATEX | EF-F(de) | B35 | OUT | 1 | LC2 |  |  |  | 접지 | [13 empty] | ES1A1104851 | ES1A1104852
| ATEX | EF-F(de) | B35 | IN | 1 | RC2 | [17 empty] | ES1A1104813 | ES1A1104814
| ATEX | EF-F(de) | B35 | OUT | 1 | RC2 | [17 empty] | ES1A1104815 | ES1A1104816
| ATEX | EF-F(de) | B35 | IN | 1 | RC2 |  |  |  | 접지 | [13 empty] | ES1A1104853 | ES1A1104854
| ATEX | EF-F(de) | B35 | OUT | 1 | RC2 |  |  |  | 접지 | [13 empty] | ES1A1104855 | ES1A1104856
| ATEX | EF(de) | B3 | IN | 1 | RC2 | [5 empty] | ES1AS171201 | ES1AS171202 | ES1AS171203 | ES1AS171205 | ES1AS171206 | ES1AS171207 | ES1AS171208 | ES1AS171209 | ES1AS171210 | ES1AS171211
| ATEX | EF(de) | B3 | OUT | 1 | RC2 | [5 empty] | ES1AS171251 | ES1AS171252 | ES1AS171253 | ES1AS171255 | ES1AS171256 | ES1AS171257 | ES1AS171258 | ES1AS171259 | ES1AS171260 | ES1AS171261
| ATEX | EF(de) | B3 | IN | 1 | RC2 |  |  |  | 접지 |  | ES1AS171901 | ES1AS171902 | ES1AS171903 | ES1AS171905 | ES1AS171906 | ES1AS171907 | ES1AS171908 | ES1AS171909 | ES1AS171910 | ES1AS171911
| ATEX | EF(de) | B3 | OUT | 1 | RC2 |  |  |  | 접지 |  | ES1AS171951 | ES1AS171952 | ES1AS171953 | ES1AS171955 | ES1AS171956 | ES1AS171957 | ES1AS171958 | ES1AS171959 | ES1AS171960 | ES1AS171961
| ATEX | EF(de) | B3 | IN | 1 | RC2 |  | 축단탭 |  |  |  | ES1AS172001 | ES1AS172002 | ES1AS172003 | ES1AS172005 | ES1AS172006 | ES1AS172007 | ES1AS172008 | ES1AS172009 | ES1AS172010 | ES1AS172011
| ATEX | EF(de) | B3 | OUT | 1 | RC2 |  | 축단탭 |  |  |  | ES1AS172051 | ES1AS172052 | ES1AS172053 | ES1AS172055 | ES1AS172056 | ES1AS172057 | ES1AS172058 | ES1AS172059 | ES1AS172060 | ES1AS172061
| ATEX | EF(de) | B3 | IN | 1 | RC2 |  | 축단탭 |  | 접지 |  | ES1AS172101 | ES1AS172102 | ES1AS172103 | ES1AS172105 | ES1AS172106 | ES1AS172107 | ES1AS172108 | ES1AS172109 | ES1AS172110 | ES1AS172111
| ATEX | EF(de) | B3 | OUT | 1 | RC2 |  | 축단탭 |  | 접지 |  | ES1AS172151 | ES1AS172152 | ES1AS172153 | ES1AS172155 | ES1AS172156 | ES1AS172157 | ES1AS172158 | ES1AS172159 | ES1AS172160 | ES1AS172161
| ATEX | EF-F | V1 | IN | 1 | LC0 |  |  | 아이볼트 2개 |  |  | ES1AS175201 | ES1AS175202 | ES1AS175203 | ES1AS175205 | ES1AS175206 | ES1AS175207 | ES1AS175208 | ES1AS175209 | ES1AS175210 | ES1AS175211 | ES1AS175240 | ES1AS175241
| ATEX | EF-F | V1 | OUT | 1 | LC0 |  |  | 아이볼트 2개 |  |  | ES1AS175251 | ES1AS175252 | ES1AS175253 | ES1AS175255 | ES1AS175256 | ES1AS175257 | ES1AS175258 | ES1AS175259 | ES1AS175260 | ES1AS175261 | ES1AS175290 | ES1AS175291
| UL방폭 | EF | B3 | IN | 1 | LC2 | [5 empty] | ES1AS124901 | ES1AS124902 | ES1AS124903 | ES1AS124905 | ES1AS124906 | ES1AS124907 | ES1AS124908 | ES1AS124909 | ES1AS124910 | ES1AS124911
| UL방폭 | EF | B3 | OUT | 1 | LC2 | [5 empty] | ES1AS124951 | ES1AS124952 | ES1AS124953 | ES1AS124955 | ES1AS124956 | ES1AS124957 | ES1AS124958 | ES1AS124959 | ES1AS124960 | ES1AS124961
| UL방폭 | EF | B3 | IN | 1 | LC2 |  | 축단탭 |  |  |  | ES1AS125001 | ES1AS125002 | ES1AS125003 | ES1AS125005 | ES1AS125006 | ES1AS125007 | ES1AS125008 | ES1AS125009 | ES1AS125010 | ES1AS125011
| UL방폭 | EF | B3 | OUT | 1 | LC2 |  | 축단탭 |  |  |  | ES1AS125051 | ES1AS125052 | ES1AS125053 | ES1AS125055 | ES1AS125056 | ES1AS125057 | ES1AS125058 | ES1AS125059 | ES1AS125060 | ES1AS125061
| UL방폭 | EF | B3 | IN | 1 | RC2 | [5 empty] | ES1AS125501 | ES1AS125502 | ES1AS125503 | ES1AS125505 | ES1AS125506 | ES1AS125507 | ES1AS125508 | ES1AS125509 | ES1AS125510 | ES1AS125511
| UL방폭 | EF | B3 | OUT | 1 | RC2 | [5 empty] | ES1AS125551 | ES1AS125552 | ES1AS125553 | ES1AS125555 | ES1AS125556 | ES1AS125557 | ES1AS125558 | ES1AS125559 | ES1AS125560 | ES1AS125561
| UL방폭 | EF | B3 | IN | 1 | RC2 |  | 축단탭 |  |  |  | ES1AS125601 | ES1AS125602 | ES1AS125603 | ES1AS125605 | ES1AS125606 | ES1AS125607 | ES1AS125608 | ES1AS125609 | ES1AS125610 | ES1AS125611
| UL방폭 | EF | B3 | OUT | 1 | RC2 |  | 축단탭 |  |  |  | ES1AS125651 | ES1AS125652 | ES1AS125653 | ES1AS125655 | ES1AS125656 | ES1AS125657 | ES1AS125658 | ES1AS125659 | ES1AS125660 | ES1AS125661
| 북미방폭 | EF | B3 | IN | 1 | TC1 |  |  |  |  | ES1AS121900 | ES1AS121901 | ES1AS121902 | ES1AS121903 | ES1AS121905 | ES1AS121906 | ES1AS121907 | ES1AS121908 | ES1AS121909 | ES1AS121910 | ES1AS121911
| 북미방폭 | EF | B3 | OUT | 1 | TC1 | [5 empty] | ES1AS121951 | ES1AS121952 | ES1AS121953 | ES1AS121955 | ES1AS121956 | ES1AS121957 | ES1AS121958 | ES1AS121959 | ES1AS121960 | ES1AS121961
| UL방폭 | EF | B3 | IN | 1 | TC1 |  | 축단탭 |  |  |  | ES1AS121801 | ES1AS121802 | ES1AS121803 | ES1AS121805 | ES1AS121806 | ES1AS121807 | ES1AS121808 | ES1AS121809 | ES1AS121810 | ES1AS121811
| UL방폭 | EF | B3 | OUT | 1 | TC1 |  | 축단탭 |  |  |  | ES1AS121851 | ES1AS121852 | ES1AS121853 | ES1AS121855 | ES1AS121856 | ES1AS121857 | ES1AS121858 | ES1AS121859 | ES1AS121860 | ES1AS121861
| 북미방폭 | EF | B3 | IN | 1 | TS1 |  | 축단탭 | [15 empty] | ES1AS121813 | ES1AS121814 | ES1AS121815 | ES1AS121816 | ES1AS121817 | ES1AS121818 | ES1AS121819 | ES1AS121820 | ES1AS121821 | ES1AS121822 | ES1AS121823 | ES1AS121824 | ES1AS121831 | ES1AS121832 | ES1AS121825 | ES1AS121826 | ES1AS121827 | ES1AS121828
| 북미방폭 | EF | B3 | OUT | 1 | TS1 |  | 축단탭 | [15 empty] | ES1AS121863 | ES1AS121864 | ES1AS121865 | ES1AS121866 | ES1AS121867 | ES1AS121868 | ES1AS121869 | ES1AS121870 | ES1AS121871 | ES1AS121872 | ES1AS121873 | ES1AS121874 | ES1AS121881 | ES1AS121882 | ES1AS121875 | ES1AS121876 | ES1AS121877 | ES1AS121878
| 북미방폭 | EF | B3 | IN | 2 | TC1 | LH2 | [8 empty] | ES1AS122706 | ES1AS122707 | ES1AS122708 | ES1AS122709 | ES1AS122710 | ES1AS122711
| 북미방폭 | EF | B3 | IN | 2 | TC1 | LH2 | 축단탭 | [7 empty] | ES1AS122806 | ES1AS122807 | ES1AS122808 | ES1AS122809 | ES1AS122810 | ES1AS122811
| 북미방폭 | EF | B3 | IN | 1 | TC3 |  | 축단탭 |  |  |  | ES1AS122301 | ES1AS122302 | ES1AS122303 | ES1AS122305 | ES1AS122306 | ES1AS122307 | ES1AS122308 | ES1AS122309 | ES1AS122310 | ES1AS122311
| 북미방폭 | EF | B3 | OUT | 1 | TC3 |  | 축단탭 |  |  |  | ES1AS122351 | ES1AS122352 | ES1AS122353 | ES1AS122355 | ES1AS122356 | ES1AS122357 | ES1AS122358 | ES1AS122359 | ES1AS122360 | ES1AS122361
| 북미방폭 | EF | B3 | IN | 1 | TS3 |  | 축단탭 | [15 empty] | ES1AS122313 | ES1AS122314 | ES1AS122315 | ES1AS122316 | ES1AS122317 | ES1AS122318 | ES1AS122319 | ES1AS122320 | ES1AS122321 | ES1AS122322 | ES1AS122323 | ES1AS122324 | ES1AS122331 | ES1AS122332 | ES1AS122325 | ES1AS122326 | ES1AS122327 | ES1AS122328
| 북미방폭 | EF | B3 | OUT | 1 | TS3 |  | 축단탭 | [15 empty] | ES1AS122363 | ES1AS122364 | ES1AS122365 | ES1AS122366 | ES1AS122367 | ES1AS122368 | ES1AS122369 | ES1AS122370 | ES1AS122371 | ES1AS122372 | ES1AS122373 | ES1AS122374 | ES1AS122381 | ES1AS122382 | ES1AS122375 | ES1AS122376 | ES1AS122377 | ES1AS122378
| 북미방폭 | EF | B3 | IN | 2 | TC3 | RS2 | [8 empty] | ES1AS122906 | ES1AS122907 | ES1AS122908 | ES1AS122909 | ES1AS122910 | ES1AS122911
| 북미방폭 | EF | B3 | IN | 2 | TC3 | RS2 | 축단탭 | [7 empty] | ES1AS123006 | ES1AS123007 | ES1AS123008 | ES1AS123009 | ES1AS123010 | ES1AS123011
| 북미방폭 | EF-F | V1 | IN | 1 | LC0 |  |  |  |  | ES1AS122200 | ES1AS122201 | ES1AS122202 | ES1AS122203 | ES1AS122205 | ES1AS122206 | ES1AS122207 | ES1AS122208 | ES1AS122209 | ES1AS122210 | ES1AS122211
| 북미방폭 | EF-F | V1 | OUT | 1 | LC0 |  |  |  |  | ES1AS122250 | ES1AS122251 | ES1AS122252 | ES1AS122253 | ES1AS122255 | ES1AS122256 | ES1AS122257 | ES1AS122258 | ES1AS122259 | ES1AS122260 | ES1AS122261
| 북미방폭 | EF-F | V1 | IN | 1 | LC0 |  | 축단탭 |  |  |  | ES1AS122401 | ES1AS122402 | ES1AS122403 | ES1AS122405 | ES1AS122406 | ES1AS122407 | ES1AS122408 | ES1AS122409 | ES1AS122410 | ES1AS122411
| 북미방폭 | EF-F | V1 | OUT | 1 | LC0 |  | 축단탭 |  |  |  | ES1AS122451 | ES1AS122452 | ES1AS122453 | ES1AS122455 | ES1AS122456 | ES1AS122457 | ES1AS122458 | ES1AS122459 | ES1AS122460 | ES1AS122461
| 북미방폭 | EF-F | B5 | IN | 1 | LC3 |  |  |  |  | ES1AS133600 | ES1AS133601 | ES1AS133602 | ES1AS133603 | ES1AS133605 | ES1AS133606 | ES1AS133607 | ES1AS133608 | ES1AS133609 | ES1AS133610 | ES1AS133611
| 북미방폭 | EF-F | B5 | OUT | 1 | LC3 |  |  |  |  | ES1AS133650 | ES1AS133651 | ES1AS133652 | ES1AS133653 | ES1AS133655 | ES1AS133656 | ES1AS133657 | ES1AS133658 | ES1AS133659 | ES1AS133660 | ES1AS133661
| 북미방폭 | EF-F | B5 | IN | 1 | RC1 | [5 empty] | ES1AS133801 | ES1AS133802 | ES1AS133803 | ES1AS133805 | ES1AS133806 | ES1AS133807 | ES1AS133808 | ES1AS133809 | ES1AS133810 | ES1AS133811
| 북미방폭 | EF-F | B5 | OUT | 1 | RC1 | [5 empty] | ES1AS133851 | ES1AS133852 | ES1AS133853 | ES1AS133855 | ES1AS133856 | ES1AS133857 | ES1AS133858 | ES1AS133859 | ES1AS133860 | ES1AS133861
| 북미방폭 | EF-F | B5 | IN | 1 | LC2 |  |  |  |  | ES1AS134100 | ES1AS134101 | ES1AS134102 | ES1AS134103 | ES1AS134105 | ES1AS134106 | ES1AS134107 | ES1AS134108 | ES1AS134109 | ES1AS134110 | ES1AS134111
| 북미방폭 | EF-F | B5 | OUT | 1 | LC2 | [5 empty] | ES1AS134151 | ES1AS134152 | ES1AS134153 | ES1AS134155 | ES1AS134156 | ES1AS134157 | ES1AS134158 | ES1AS134159 | ES1AS134160 | ES1AS134161
| 북미방폭 | EF-F | B5 | IN | 1 | LC2 |  | 축단탭 |  |  |  | ES1AS122501 | ES1AS122502 | ES1AS122503 | ES1AS122505 | ES1AS122506 | ES1AS122507 | ES1AS122508 | ES1AS122509 | ES1AS122510 | ES1AS122511
| 북미방폭 | EF-F | B5 | OUT | 1 | LC2 |  | 축단탭 |  |  |  | ES1AS122551 | ES1AS122552 | ES1AS122553 | ES1AS122555 | ES1AS122556 | ES1AS122557 | ES1AS122558 | ES1AS122559 | ES1AS122560 | ES1AS122561
| 북미방폭 | EF-F | B5 | IN | 1 | LC2 |  | 축단탭 |  | 접지 |  | ES1AS128601 | ES1AS128602 | ES1AS128603 | ES1AS128605 | ES1AS128606 | ES1AS128607 | ES1AS128608 | ES1AS128609 | ES1AS128610 | ES1AS128611
| 북미방폭 | EF-F | B5 | OUT | 1 | LC2 |  | 축단탭 |  | 접지 |  | ES1AS128651 | ES1AS128652 | ES1AS128653 | ES1AS128655 | ES1AS128656 | ES1AS128657 | ES1AS128658 | ES1AS128659 | ES1AS128660 | ES1AS128661
| 북미방폭 | EF-F | B5 | IN | 1 | LC2 |  |  |  | 접지 |  | ES1AS137801 | ES1AS137802 | ES1AS137803 | ES1AS137805 | ES1AS137806 | ES1AS137807 | ES1AS137808 | ES1AS137809 | ES1AS137810 | ES1AS137811
| 북미방폭 | EF-F | B5 | OUT | 1 | LC2 |  |  |  | 접지 |  | ES1AS137851 | ES1AS137852 | ES1AS137853 | ES1AS137855 | ES1AS137856 | ES1AS137857 | ES1AS137858 | ES1AS137859 | ES1AS137860 | ES1AS137861
| 북미방폭 | EF-F | V1 | IN | 1 | TC1 | [17 empty] | ES1AS127313 | ES1AS127314
| 북미방폭 | EF-F | V1 | OUT | 1 | TC1 | [17 empty] | ES1AS127363 | ES1AS127364
| 북미방폭 | EF-F | V1 | IN | 1 | TS1 | [19 empty] | ES1AS127315 | ES1AS127316 | ES1AS127317 | ES1AS127318 | ES1AS127319 | ES1AS127320 | ES1AS127321 | ES1AS127322 | ES1AS127323 | ES1AS127324 | ES1AS127331 | ES1AS127332 | ES1AS127325 | ES1AS127326 | ES1AS127327 | ES1AS127328
| 북미방폭 | EF-F | V1 | OUT | 1 | TS1 | [19 empty] | ES1AS127365 | ES1AS127366 | ES1AS127367 | ES1AS127368 | ES1AS127369 | ES1AS127370 | ES1AS127371 | ES1AS127372 | ES1AS127373 | ES1AS127374 | ES1AS127381 | ES1AS127382 | ES1AS127375 | ES1AS127376 | ES1AS127377 | ES1AS127378
| 북미방폭 | EF-F | V1 | IN | 1 | TC0 | [17 empty] | ES1AS128713 | ES1AS128714
| 북미방폭 | EF-F | V1 | OUT | 1 | TC0 | [17 empty] | ES1AS128763 | ES1AS128764
| 북미방폭 | EF-F | V1 | IN | 1 | TS0 | [19 empty] | ES1AS128715 | ES1AS128716 | ES1AS128717 | ES1AS128718 | ES1AS128719 | ES1AS128720 | ES1AS128721 | ES1AS128722 | ES1AS128723 | ES1AS128724 | ES1AS128731 | ES1AS128732 | ES1AS128725 | ES1AS128726 | ES1AS128727 | ES1AS128728
| 북미방폭 | EF-F | V1 | OUT | 1 | TS0 | [19 empty] | ES1AS128765 | ES1AS128766 | ES1AS128767 | ES1AS128768 | ES1AS128769 | ES1AS128770 | ES1AS128771 | ES1AS128772 | ES1AS128773 | ES1AS128774 | ES1AS128781 | ES1AS128782 | ES1AS128775 | ES1AS128776 | ES1AS128777 | ES1AS128778
| 북미방폭 | EF-F | B5 | IN | 1 | RC2 |  |  |  |  | ES1AS125700 | ES1AS125701 | ES1AS125702 | ES1AS125703 | ES1AS125705 | ES1AS125706 | ES1AS125707 | ES1AS125708 | ES1AS125709 | ES1AS125710 | ES1AS125711
| 북미방폭 | EF-F | B5 | OUT | 1 | RC2 | [5 empty] | ES1AS125751 | ES1AS125752 | ES1AS125753 | ES1AS125755 | ES1AS125756 | ES1AS125757 | ES1AS125758 | ES1AS125759 | ES1AS125760 | ES1AS125761
| 북미방폭 | EF-F | B5 | IN | 1 | RC2 |  | 축단탭 |  |  |  | ES1AS125801 | ES1AS125802 | ES1AS125803 | ES1AS125805 | ES1AS125806 | ES1AS125807 | ES1AS125808 | ES1AS125809 | ES1AS125810 | ES1AS125811
| 북미방폭 | EF-F | B5 | OUT | 1 | RC2 |  | 축단탭 |  |  |  | ES1AS125851 | ES1AS125852 | ES1AS125853 | ES1AS125855 | ES1AS125856 | ES1AS125857 | ES1AS125858 | ES1AS125859 | ES1AS125860 | ES1AS125861
| 북미방폭 | EF-F | B5 | IN | 2 | TC3 | RS2 | [8 empty] | ES1AS124606 | ES1AS124607 | ES1AS124608 | ES1AS124609 | ES1AS124610 | ES1AS124611
| 북미방폭 | EF-F | B5 | IN | 2 | TC3 | RS2 | 축단탭 | [7 empty] | ES1AS124706 | ES1AS124707 | ES1AS124708 | ES1AS124709 | ES1AS124710 | ES1AS124711
| 북미방폭 | EF-F | B35 | IN | 1 | LC2 |  | 축단탭 |  |  |  | ES1AS122601 | ES1AS122602 | ES1AS122603 | ES1AS122605 | ES1AS122606 | ES1AS122607 | ES1AS122608 | ES1AS122609 | ES1AS122610 | ES1AS122611
| 북미방폭 | EF-F | B35 | OUT | 1 | LC2 |  | 축단탭 |  |  |  | ES1AS122651 | ES1AS122652 | ES1AS122653 | ES1AS122655 | ES1AS122656 | ES1AS122657 | ES1AS122658 | ES1AS122659 | ES1AS122660 | ES1AS122661
| 북미방폭 | EF-F | B35 | IN | 1 | RC2 |  | 축단탭 |  |  |  | ES1AS125901 | ES1AS125902 | ES1AS125903 | ES1AS125905 | ES1AS125906 | ES1AS125907 | ES1AS125908 | ES1AS125909 | ES1AS125910 | ES1AS125911
| 북미방폭 | EF-F | B35 | OUT | 1 | RC2 |  | 축단탭 |  |  |  | ES1AS125951 | ES1AS125952 | ES1AS125953 | ES1AS125955 | ES1AS125956 | ES1AS125957 | ES1AS125958 | ES1AS125959 | ES1AS125960 | ES1AS125961
| 북미방폭 | EF-F | B35 | IN | 2 | TC1 | LH2 | [8 empty] | ES1AS124406 | ES1AS124407 | ES1AS124408 | ES1AS124409 | ES1AS124410 | ES1AS124411
| 북미방폭 | EF-F | B35 | IN | 2 | TC1 | LH2 | 축단탭 | [7 empty] | ES1AS124506 | ES1AS124507 | ES1AS124508 | ES1AS124509 | ES1AS124510 | ES1AS124511
| 북미방폭 | EF-F | B35 | IN | 1 | TC1 |  |  |  |  | ES1AS125100 | ES1AS125101 | ES1AS125102 | ES1AS125103 | ES1AS125105 | ES1AS125106 | ES1AS125107 | ES1AS125108 | ES1AS125109 | ES1AS125110 | ES1AS125111
| 북미방폭 | EF-F | B35 | OUT | 1 | TC1 | [5 empty] | ES1AS125151 | ES1AS125152 | ES1AS125153 | ES1AS125155 | ES1AS125156 | ES1AS125157 | ES1AS125158 | ES1AS125159 | ES1AS125160 | ES1AS125161
| 북미방폭 | EF-F | B35 | IN | 1 | TC1 |  | 축단탭 |  |  |  | ES1AS125201 | ES1AS125202 | ES1AS125203 | ES1AS125205 | ES1AS125206 | ES1AS125207 | ES1AS125208 | ES1AS125209 | ES1AS125210 | ES1AS125211
| 북미방폭 | EF-F | B35 | OUT | 1 | TC1 |  | 축단탭 |  |  |  | ES1AS125251 | ES1AS125252 | ES1AS125253 | ES1AS125255 | ES1AS125256 | ES1AS125257 | ES1AS125258 | ES1AS125259 | ES1AS125260 | ES1AS125261
| 북미방폭 | EF-F | B35 | IN | 1 | TS1 |  | 축단탭 | [15 empty] | ES1AS125213 | ES1AS125214 | ES1AS125215 | ES1AS125216 | ES1AS125217 | ES1AS125218 | ES1AS125219 | ES1AS125220 | ES1AS125221 | ES1AS125222 | ES1AS125223 | ES1AS125224 | ES1AS125231 | ES1AS125232 | ES1AS125225 | ES1AS125226 | ES1AS125227 | ES1AS125228
| 북미방폭 | EF-F | B35 | OUT | 1 | TS1 |  | 축단탭 | [15 empty] | ES1AS125263 | ES1AS125264 | ES1AS125265 | ES1AS125266 | ES1AS125267 | ES1AS125268 | ES1AS125269 | ES1AS125270 | ES1AS125271 | ES1AS125272 | ES1AS125273 | ES1AS125274 | ES1AS125281 | ES1AS125282 | ES1AS125275 | ES1AS125276 | ES1AS125277 | ES1AS125278
| 북미방폭 | EF-F | V1 | IN | 1 | LC0 |  |  |  | 접지 | ES1AS127800 | ES1AS127801 | ES1AS127802 | ES1AS127803 | ES1AS127805 | ES1AS127806 | ES1AS127807 | ES1AS127808 | ES1AS127809 | ES1AS127810 | ES1AS127811
| 북미방폭 | EF-F | V1 | OUT | 1 | LC0 |  |  |  | 접지 | ES1AS127850 | ES1AS127851 | ES1AS127852 | ES1AS127853 | ES1AS127855 | ES1AS127856 | ES1AS127857 | ES1AS127858 | ES1AS127859 | ES1AS127860 | ES1AS127861
| 북미방폭 | EF | B3 | IN | 1 | LC2 |  | 축단탭 |  | 접지 |  | ES1AS128301 | ES1AS128302 | ES1AS128303 | ES1AS128305 | ES1AS128306 | ES1AS128307 | ES1AS128308 | ES1AS128309 | ES1AS128310 | ES1AS128311
| 북미방폭 | EF | B3 | OUT | 1 | LC2 |  | 축단탭 |  | 접지 |  | ES1AS128351 | ES1AS128352 | ES1AS128353 | ES1AS128355 | ES1AS128356 | ES1AS128357 | ES1AS128358 | ES1AS128359 | ES1AS128360 | ES1AS128361
| 북미방폭 | EF | B3 | IN | 1 | TC1 |  | 축단탭 |  | 접지 |  | ES1AS128201 | ES1AS128202 | ES1AS128203 | ES1AS128205 | ES1AS128206 | ES1AS128207 | ES1AS128208 | ES1AS128209 | ES1AS128210 | ES1AS128211
| 북미방폭 | EF | B3 | OUT | 1 | TC1 |  | 축단탭 |  | 접지 |  | ES1AS128251 | ES1AS128252 | ES1AS128253 | ES1AS128255 | ES1AS128256 | ES1AS128257 | ES1AS128258 | ES1AS128259 | ES1AS128260 | ES1AS128261
| 북미방폭 | EF | B3 | IN | 1 | TS1 |  | 축단탭 |  | 접지 | [13 empty] | ES1AS128213 | ES1AS128214 | ES1AS128215 | ES1AS128216 | ES1AS128217 | ES1AS128218 | ES1AS128219 | ES1AS128220 | ES1AS128221 | ES1AS128222 | ES1AS128223 | ES1AS128224 | ES1AS128231 | ES1AS128232 | ES1AS128225 | ES1AS128226 | ES1AS128227 | ES1AS128228
| 북미방폭 | EF | B3 | OUT | 1 | TS1 |  | 축단탭 |  | 접지 | [13 empty] | ES1AS128263 | ES1AS128264 | ES1AS128265 | ES1AS128266 | ES1AS128267 | ES1AS128268 | ES1AS128269 | ES1AS128270 | ES1AS128271 | ES1AS128272 | ES1AS128273 | ES1AS128274 | ES1AS128281 | ES1AS128282 | ES1AS128275 | ES1AS128276 | ES1AS128277 | ES1AS128278
| 북미방폭 | EF | B3 | IN | 1 | TC3 |  | 축단탭 |  | 접지 |  | ES1AS128901 | ES1AS128902 | ES1AS128903 | ES1AS128905 | ES1AS128906 | ES1AS128907 | ES1AS128908 | ES1AS128909 | ES1AS128910 | ES1AS128911
| 북미방폭 | EF | B3 | OUT | 1 | TC3 |  | 축단탭 |  | 접지 |  | ES1AS128951 | ES1AS128952 | ES1AS128953 | ES1AS128955 | ES1AS128956 | ES1AS128957 | ES1AS128958 | ES1AS128959 | ES1AS128960 | ES1AS128961
| 북미방폭 | EF | B3 | IN | 1 | TS3 |  | 축단탭 |  | 접지 | [13 empty] | ES1AS128913 | ES1AS128914 | ES1AS128915 | ES1AS128916 | ES1AS128917 | ES1AS128918 | ES1AS128919 | ES1AS128920 | ES1AS128921 | ES1AS128922 | ES1AS128923 | ES1AS128924 | ES1AS128931 | ES1AS128932 | ES1AS128925 | ES1AS128926 | ES1AS128927 | ES1AS128928
| 북미방폭 | EF | B3 | OUT | 1 | TS3 |  | 축단탭 |  | 접지 | [13 empty] | ES1AS128963 | ES1AS128964 | ES1AS128965 | ES1AS128966 | ES1AS128967 | ES1AS128968 | ES1AS128969 | ES1AS128970 | ES1AS128971 | ES1AS128972 | ES1AS128973 | ES1AS128974 | ES1AS128981 | ES1AS128982 | ES1AS128975 | ES1AS128976 | ES1AS128977 | ES1AS128978
| 북미방폭 | EF-F | V1 | IN | 1 | LC0 |  | 축단탭 |  | 접지 |  | ES1AS128101 | ES1AS128102 | ES1AS128103 | ES1AS128105 | ES1AS128106 | ES1AS128107 | ES1AS128108 | ES1AS128109 | ES1AS128110 | ES1AS128111
| 북미방폭 | EF-F | V1 | OUT | 1 | LC0 |  | 축단탭 |  | 접지 |  | ES1AS128151 | ES1AS128152 | ES1AS128153 | ES1AS128155 | ES1AS128156 | ES1AS128157 | ES1AS128158 | ES1AS128159 | ES1AS128160 | ES1AS128161
| 북미방폭 | EF-F | B35 | IN | 1 | LC2 |  | 축단탭 |  | 접지 |  | ES1AS128401 | ES1AS128402 | ES1AS128403 | ES1AS128405 | ES1AS128406 | ES1AS128407 | ES1AS128408 | ES1AS128409 | ES1AS128410 | ES1AS128411
| 북미방폭 | EF-F | B35 | OUT | 1 | LC2 |  | 축단탭 |  | 접지 |  | ES1AS128451 | ES1AS128452 | ES1AS128453 | ES1AS128455 | ES1AS128456 | ES1AS128457 | ES1AS128458 | ES1AS128459 | ES1AS128460 | ES1AS128461
| 북미방폭 | EF-F | B35 | IN | 1 | TC1 |  | 축단탭 |  | 접지 |  | ES1AS128501 | ES1AS128502 | ES1AS128503 | ES1AS128505 | ES1AS128506 | ES1AS128507 | ES1AS128508 | ES1AS128509 | ES1AS128510 | ES1AS128511
| 북미방폭 | EF-F | B35 | OUT | 1 | TC1 |  | 축단탭 |  | 접지 |  | ES1AS128551 | ES1AS128552 | ES1AS128553 | ES1AS128555 | ES1AS128556 | ES1AS128557 | ES1AS128558 | ES1AS128559 | ES1AS128560 | ES1AS128561
| 북미방폭 | EF-F | B35 | IN | 1 | TS1 |  | 축단탭 |  | 접지 | [13 empty] | ES1AS128513 | ES1AS128514 | ES1AS128515 | ES1AS128516 | ES1AS128517 | ES1AS128518 | ES1AS128519 | ES1AS128520 | ES1AS128521 | ES1AS128522 | ES1AS128523 | ES1AS128524 | ES1AS128531 | ES1AS128532 | ES1AS128525 | ES1AS128526 | ES1AS128527 | ES1AS128528
| 북미방폭 | EF-F | B35 | OUT | 1 | TS1 |  | 축단탭 |  | 접지 | [13 empty] | ES1AS128563 | ES1AS128564 | ES1AS128565 | ES1AS128566 | ES1AS128567 | ES1AS128568 | ES1AS128569 | ES1AS128570 | ES1AS128571 | ES1AS128572 | ES1AS128573 | ES1AS128574 | ES1AS128581 | ES1AS128582 | ES1AS128575 | ES1AS128576 | ES1AS128577 | ES1AS128578
접지위치 기존 내압과 북미방폭 상이 | 북미방폭 | EF-F | V1 | IN | 1 | TC1
접지위치 기존 내압과 북미방폭 상이 | 북미방폭 | EF-F | V1 | OUT | 1 | TC1
접지위치 기존 내압과 북미방폭 상이 | 북미방폭 | EF-F | V1 | IN | 1 | TS1
접지위치 기존 내압과 북미방폭 상이 | 북미방폭 | EF-F | V1 | OUT | 1 | TS1
| 북미방폭 | EF | B3 | OUT | 1 | LS2 | RS2 | 축단탭 |  | 접지 | [13 empty] | ES1A1102911 |  |  | ES1A1102921 |  |  | ES1A1102922 |  | ES1A1102924 | ES1A1102925 | ES1A1102926 |  | ES1A1102927 | ES1A1102930
중형 B3는 측면형으로 제작 할수도 있음(2023.09.07 백과장님 회의중 나온 애기임, 당분간 중형 외형도 신규 작성 및 제출 금지.)
중형 B3는 측면형으로 제작 할수도 있음(2023.09.07 백과장님 회의중 나온 애기임, 당분간 중형 외형도 신규 작성 및 제출 금지.)

## NEMA
*NEMA 방폭형 182T,184T, 213T,215T, 326T,364T,404T 405T 단납기 주의_금형 임시변경 필요
*소형N-TYPE 160,180프레임 국산 주물 형상 상이
NEMA N-TYPE 외형도 조견표 | [7 empty] | *소형의 경우 주물 단자박스 4204,4205(1210) 이용 | [5 empty] | 4N 단자박스-NEMA 254,256,284,286 국산 주물 형상 적용
적용 모델 | 전동기 형식 | 단자박스 부착위치 | 취부 방식 | 설치 장소 | 단자박스 | S/H | 비고 | 143T | 145T | 182T | 184T | 213T | 215T | 254T | 256T | 284TS | 284T | 286TS | 286T | 324TS | 324T | 326TS | 326T | 364TS | 364T | 365TS | 365T | 404TS | 404T | 405TS | 405T | 444TS | 444T | 445TS | 445T | 447TS | 447T | 449TS | 449T
N | EF | LC2 | B3 | IN |  |  |  | ES1AS10501 | ES1AS10502 | ES1AS10503_프레임 모형제작필요 | ES1AS10504_프레임 모형제작필요 | ES1AS10505_프레임 모형제작필요 | ES1AS10506_프레임 모형제작필요 | ES1AS10507 | ES1AS10508 | ES1AS10509 | ES1AS10510 | ES1AS10511 | ES1AS10512
N | EF | TS1 | B3 | IN | [17 empty] | ES1AS25515_프레임 모형제작필요 | ES1AS25516_프레임 모형제작필요 | ES1AS25517_프레임 모형제작필요 | ES1AS25518_프레임 모형제작필요 | 프레임 없음 | 프레임 없음 | ES1AS25521_프레임 모형제작필요 | ES1AS25522_프레임 모형제작필요 | ES1AS25523_프레임 모형제작필요 | ES1AS25524_프레임 모형제작필요 | ES1AS25525 | ES1AS25526 | ES1AS25527 | ES1AS25528 | ES1AS25529 | ES1AS25530 | 프레임 없음 | 프레임 없음
N | TEFC | LC1 | B3 | IN | 철판 |  |  | ES1AS13501 | ES1AS13502 | ES1AS13503 | ES1AS13504 | ES1AS13505 | ES1AS13506 | ES1AS13507 | ES1AS13508 | ES1AS13509 | ES1AS13510 | ES1AS13511 | ES1AS13512
N | TEFC | LC1 | B3 | OUT | 철판 |  |  | ES1AS13551 | ES1AS13552 | ES1AS13553 | ES1AS13554 | ES1AS13555 | ES1AS13556 | ES1AS13557 | ES1AS13558 | ES1AS13559 | ES1AS13560 | ES1AS13561 | ES1AS13562
N | TEFC | LC1 | B3 | IN |  |  |  | ES1AS13401 | ES1AS13402 | ES1AS13403 | ES1AS13404 | ES1AS13405 | ES1AS13406 | ES1AS13407 | ES1AS13408 | ES1AS13409 | ES1AS13410 | ES1AS13411 | ES1AS13412 | ES1AS13413 | ES1AS13414 | ES1AS13415 | ES1AS13416 | ES1AS13417 | ES1AS13418 | ES1AS13419 | ES1AS13420 | ES1AS13421 | ES1AS13422 | ES1AS13423 | ES1AS13424 | ES1AS13425 | ES1AS13426 | ES1AS13427 | ES1AS13428 | ES1AS13429 | ES1AS13430 | ES1AS13431 | ES1AS13432
N | TEFC | LC1 | B3 | OUT |  |  |  | ES1AS13451 | ES1AS13452 | ES1AS13453 | ES1AS13454 | ES1AS13455 | ES1AS13456 | ES1AS13457 | ES1AS13458 | ES1AS13459 | ES1AS13460 | ES1AS13461 | ES1AS13462 | ES1AS13463 | ES1AS13464 | ES1AS13465 | ES1AS13466 | ES1AS13467 | ES1AS13468 | ES1AS13469 | ES1AS13470 | ES1AS13471 | ES1AS13472 | ES1AS13473 | ES1AS13474 | ES1AS13475 | ES1AS13476 | ES1AS13477 | ES1AS13478 | ES1AS13479 | ES1AS13480 | ES1AS13481 | ES1AS13482
N | TEFC | RC3 | B3 | IN |  |  |  | ES1AS19001 | ES1AS19002 | ES1AS19003 | ES1AS19004 | ES1AS19005 | ES1AS19006 | ES1AS19007 | ES1AS19008 | ES1AS19009 | ES1AS19010 | ES1AS19011 | ES1AS19012 | ES1AS19013 | ES1AS19014 | ES1AS19015 | ES1AS19016 | ES1AS19017 | ES1AS19018 | ES1AS19019 | ES1AS19020 | ES1AS19021 | ES1AS19022 | ES1AS19023 | ES1AS19024 | ES1AS19025 | ES1AS19026 | ES1AS19027 | ES1AS19028 | ES1AS19029 | ES1AS19030 | ES1AS19031 | ES1AS19032
N | TEFC | RC3 | B3 | OUT |  |  |  | ES1AS19051 | ES1AS19052 | ES1AS19053 | ES1AS19054 | ES1AS19055 | ES1AS19056 | ES1AS19057 | ES1AS19058 | ES1AS19059 | ES1AS19060 | ES1AS19061 | ES1AS19062 | ES1AS19063 | ES1AS19064 | ES1AS19065 | ES1AS19066 | ES1AS19067 | ES1AS19068 | ES1AS19069 | ES1AS19070 | ES1AS19071 | ES1AS19072 | ES1AS19073 | ES1AS19074 | ES1AS19075 | ES1AS19076 | ES1AS19077 | ES1AS19078 | ES1AS19079 | ES1AS19080 | ES1AS19081 | ES1AS19082
N | TE-F | LC0 | V1 | IN | 철판 |  | D-FLANGE | ES1AS16001 | ES1AS16002 | ES1AS16003 | ES1AS16004 | ES1AS16005 | ES1AS16006 | ES1AS16007 | ES1AS16008 | ES1AS16009 | ES1AS16010 | ES1AS16011 | ES1AS16012
N | TE-F | LC0 | V1 | OUT | 철판 |  | D-FLANGE | ES1AS16051 | ES1AS16052 | ES1AS16053 | ES1AS16054 | ES1AS16055 | ES1AS16056 | ES1AS16057 | ES1AS16058 | ES1AS16059 | ES1AS16060 | ES1AS16061 | ES1AS16062
N | TE-F | LC0 | V1 | IN |  |  | D-FLANGE |  |  | ES1AS16203 | ES1AS16204 | ES1AS16205 | ES1AS16206 | ES1AS16207 | ES1AS16208 | ES1AS16209 | ES1AS16210 | ES1AS16211 | ES1AS16212
N | TE-F | LC0 | V1 | OUT |  |  | D-FLANGE |  |  | ES1AS16253 | ES1AS16254 | ES1AS16255 | ES1AS16256 | ES1AS16257 | ES1AS16258 | ES1AS16259 | ES1AS16260 | ES1AS16261 | ES1AS16262
N | TE-F | LC1 | V1 | IN |  |  | D-FLANGE | ES1AS16901 | ES1AS16902 | ES1AS16903 | ES1AS16904 | ES1AS16905 | ES1AS16906 | ES1AS16907 | ES1AS16908 | ES1AS16909 | ES1AS16910 | ES1AS16911 | ES1AS16912 |  |  | ES1AS16915 | ES1AS16916 |  |  | ROUND프레임 없음 | ROUND프레임 없음
N | TE-F | TS1 | V1 | IN |  |  | D-FLANGE | [16 empty] | ES1AS16917 | ES1AS16918
N | TE-F | LC1 | V1 | OUT |  |  | D-FLANGE | ES1AS26151 | ES1AS26152 | [12 empty] | ES1AS16265 | ES1AS16266
N | TE-F | TS1 | V1 | OUT |  |  | D-FLANGE | [16 empty] | ES1AS16267 | ES1AS16268
N | TE-F | LC1 | B5 | OUT |  |  | D-FLANGE | ES1AS16951 | ES1AS16952 | ES1AS16953 | ES1AS16954 | ES1AS16955 | ES1AS16956 | ES1AS16957 | ES1AS16958 | ES1AS16959 | ES1AS16960 | ES1AS16961 | ES1AS16962 |  |  | ES1AS16965 | ES1AS16966 | 옥외커버없음(225M) | 옥외커버없음(225M) | ROUND프레임 없음 | ROUND프레임 없음
N | TE-F | LC1 | B35 | IN |  |  | D-FLANGE | ES1AS16101 | ES1AS16102 | ES1AS16103 | ES1AS16104 | ES1AS16105 | ES1AS16106 | ES1AS16107 | ES1AS16108 | ES1AS16109 | ES1AS16110 | ES1AS16111 | ES1AS16112 | BA치수 안됨 | BA치수 안됨 | BA치수 안됨 | BA치수 안됨 | BA치수 안됨 | BA치수 안됨 | BA치수 안됨 | BA치수 안됨
N | TE-F | LC1 | B35 | OUT |  |  | D-FLANGE | ES1AS16151 | ES1AS16152 | ES1AS16153 | ES1AS16154 | ES1AS16155 | ES1AS16156 | ES1AS16157 | ES1AS16158 | ES1AS16159 | ES1AS16160 | ES1AS16161 | ES1AS16162 | BA치수 안됨 | BA치수 안됨 | BA치수 안됨 | BA치수 안됨 | BA치수 안됨 | BA치수 안됨 | BA치수 안됨 | BA치수 안됨
N | TE-F | LC0 | V1 | IN | 철판 |  | C-FACE | ES1AS17001 | ES1AS17002 | ES1AS17003 | ES1AS17004 | ES1AS17005 | ES1AS17006 | ES1AS17007 | ES1AS17008 | ES1AS17009 | ES1AS17010 | ES1AS17011 | ES1AS17012
N | TE-F | LC0 | V1 | OUT | 철판 |  | C-FACE | ES1AS17051 | ES1AS17052 | ES1AS17053 | ES1AS17054 | ES1AS17055 | ES1AS17056 | ES1AS17057 | ES1AS17058 | ES1AS17059 | ES1AS17060 | ES1AS17061 | ES1AS17062
N | TE-F | LC0 | V1 | IN |  |  | C-FACE | ES1AS17201 | ES1AS17202 | ES1AS17203 | ES1AS17204 | ES1AS17205 | ES1AS17206 | ES1AS17207 | ES1AS17208 | ES1AS17209 | ES1AS17210 | ES1AS17211 | ES1AS17212 |  |  | ES1AS17215 | ES1AS17216
N | TE-F | LC0 | V1 | OUT |  |  | C-FACE | ES1AS17251 | ES1AS17252 | ES1AS17253 | ES1AS17254 | ES1AS17255 | ES1AS17256 | ES1AS17257 | ES1AS17258 | ES1AS17259 | ES1AS17260 | ES1AS17261 | ES1AS17262 |  |  | ES1AS17265 | ES1AS17266
N | TE-F | LC1 | B5 | IN |  |  | C-FACE | ES1AS17901 | ES1AS17902 | ES1AS17903 | ES1AS17904 | ES1AS17905 | ES1AS17906 | ES1AS17907 | ES1AS17908 | ES1AS17909 | ES1AS17910 | ES1AS17911 | ES1AS17912 |  |  | ES1AS17915 | ES1AS17916
N | TE-F | LC1 | B5 | OUT |  |  | C-FACE | ES1AS17951 | ES1AS17952 | ES1AS17953 | ES1AS17954 | ES1AS17955 | ES1AS17956 | ES1AS17957 | ES1AS17958 | ES1AS17959 | ES1AS17960 | ES1AS17961 | ES1AS17962 |  |  | ES1AS17965 | ES1AS17966
N | TE-F | LC1 | B35 | IN |  |  | C-FACE | ES1AS17101 | ES1AS17102 | ES1AS17103 | ES1AS17104 | ES1AS17105 | ES1AS17106 | ES1AS17107 | ES1AS17108 | ES1AS17109 | ES1AS17110 | ES1AS17111 | ES1AS17112
N | TE-F | LC1 | B35 | OUT |  |  | C-FACE | ES1AS17151 | ES1AS17152 | ES1AS17153 | ES1AS17154 | ES1AS17155 | ES1AS17156 | ES1AS17157 | ES1AS17158 | ES1AS17159 | ES1AS17160 | ES1AS17161 | ES1AS17162
N | TEFC | LC2 | B3 | IN | 4N |  |  | ES1AS14501 | ES1AS14502 | ES1AS14503 | ES1AS14504 | ES1AS14505 | ES1AS14506 | ES1AS14507 | ES1AS14508 | ES1AS14509 | ES1AS14510 | ES1AS14511 | ES1AS14512
N | TEFC | LC2 | B3 | OUT | 4N |  |  | ES1AS14551 | ES1AS14552 | ES1AS14553 | ES1AS14554 | ES1AS14555 | ES1AS14556 | ES1AS14557 | ES1AS14558 | ES1AS14559 | ES1AS14560 | ES1AS14561 | ES1AS14562
N | TEFC | LC1 | B3 | IN | 4N | [14 empty] | ES1AS14613 | ES1AS14614 | ES1AS14615 | ES1AS14616 | ES1AS14617 | ES1AS14618 | ES1AS14619 | ES1AS14620 | ES1AS14621 | ES1AS14622 | ES1AS14623 | ES1AS14624 | ES1AS14625 | ES1AS14626
N | TEFC | LC1 | B3 | OUT | 4N | [14 empty] | ES1AS14663 | ES1AS14664 | ES1AS14665 | ES1AS14666 | ES1AS14667 | ES1AS14668 | ES1AS14669 | ES1AS14670 | ES1AS14671 | ES1AS14672 | ES1AS14673 | ES1AS14674 | ES1AS14675 | ES1AS14676
N | TEFC | RC2 | B3 | IN | 4N |  |  | ES1AS20201 | ES1AS20202 | ES1AS20203 | ES1AS20204 | ES1AS20205 | ES1AS20206 | ES1AS20207 | ES1AS20208 | ES1AS20209 | ES1AS20210 | ES1AS20211 | ES1AS20212
N | TEFC | RC2 | B3 | OUT | 4N |  |  | ES1AS20251 | ES1AS20252 | ES1AS20253 | ES1AS20254 | ES1AS20255 | ES1AS20256 | ES1AS20257 | ES1AS20258 | ES1AS20259 | ES1AS20260 | ES1AS20261 | ES1AS20262
N | TEFC | LC2 | B3 | IN | 4N | S/H |  | ES1AS18201 | ES1AS18202 | ES1AS18203 | ES1AS18204 | ES1AS18205 | ES1AS18206 | ES1AS18207 | ES1AS18208 | ES1AS18209 | ES1AS18210 | ES1AS18211 | ES1AS18212 | [14 empty] | ES1AS18227 | ES1AS18228 | ES1AS18229 | ES1AS18230 | ES1AS18231 | ES1AS18232
N | TEFC | LC2 | B3 | OUT | 4N | S/H |  | ES1AS18251 | ES1AS18252 | ES1AS18253 | ES1AS18254 | ES1AS18255 | ES1AS18256 | ES1AS18257 | ES1AS18258 | ES1AS18259 | ES1AS18260 | ES1AS18261 | ES1AS18262
N | TEFC | RC2 | B3 | IN | 4N | S/H |  | ES1AS20301 | ES1AS20302 | ES1AS20303 | ES1AS20304 | ES1AS20305 | ES1AS20306 | ES1AS20307 | ES1AS20308 | ES1AS20309 | ES1AS20310 | ES1AS20311 | ES1AS20312 | [14 empty] | ES1AS20327 | ES1AS20328 | ES1AS20329 | ES1AS20330 | ES1AS20331 | ES1AS20332
N | TEFC | RC2 | B3 | OUT | 4N | S/H |  | ES1AS20351 | ES1AS20352 | ES1AS20353 | ES1AS20354 | ES1AS20355 | ES1AS20356 | ES1AS20357 | ES1AS20358 | ES1AS20359 | ES1AS20360 | ES1AS20361 | ES1AS20362 | [14 empty] | ES1AS20327 | ES1AS20328 | ES1AS20329 | ES1AS20330 | ES1AS20331 | ES1AS20332
N | TEFC | LC1 | B3 | IN | 4N | S/H | [13 empty] | ES1AS18313 | ES1AS18314 | ES1AS18315 | ES1AS18316 | ES1AS18317 | ES1AS18318 | ES1AS18319 | ES1AS18320 | ES1AS18321 | ES1AS18322 | ES1AS18323 | ES1AS18324 | ES1AS18325 | ES1AS18326
N | TEFC | LC1 | B3 | OUT | 4N | S/H | [13 empty] | ES1AS18363 | ES1AS18364 | ES1AS18365 | ES1AS18366 | ES1AS18367 | ES1AS18368 | ES1AS18369 | ES1AS18370 | ES1AS18371 | ES1AS18372 | ES1AS18373 | ES1AS18374 | ES1AS18375 | ES1AS18376
N | TEFC | RC3 | B3 | IN | 4N | S/H | [13 empty] | ES1AS20613 | ES1AS20614 | ES1AS20615 | ES1AS20616 | ES1AS20617 | ES1AS20618 | ES1AS20619 | ES1AS20620 | ES1AS20621 | ES1AS20622 | ES1AS20623 | ES1AS20624 | ES1AS20625 | ES1AS20626
N | TEAO | LC2 | B3 | IN | 4N |  |  | ES1AS18401 | ES1AS18402 | ES1AS18403 | ES1AS18404 | ES1AS18405 | ES1AS18406 | ES1AS18407 | ES1AS18408 | ES1AS18409 | ES1AS18410 | ES1AS18411 | ES1AS18412
N | TEAO | LC1 | B3 | IN | 4N | [14 empty] | ES1AS18513 | ES1AS18514 | ES1AS18515 | ES1AS18516 | ES1AS18517 | ES1AS18518 | ES1AS18519 | ES1AS18520 | ES1AS18521 | ES1AS18522 | ES1AS18523 | ES1AS18524 | ES1AS18525 | ES1AS18526
N | TEAO | LC2 | B3 | IN | 4N | S/H |  | ES1AS18601 | ES1AS18602 | ES1AS18603 | ES1AS18604 | ES1AS18605 | ES1AS18606 | ES1AS18607 | ES1AS18608 | ES1AS18609 | ES1AS18610 | ES1AS18611 | ES1AS18612
N | TEAO | LC1 | B3 | IN | 4N | S/H | [13 empty] | ES1AS18713 | ES1AS18714 | ES1AS18715 | ES1AS18716 | ES1AS18717 | ES1AS18718 | ES1AS18719 | ES1AS18720 | ES1AS18721 | ES1AS18722 | ES1AS18723 | ES1AS18724 | ES1AS18725 | ES1AS18726
N | TEAO | RC2 | B3 | IN | 4N |  |  | ES1AS47801 | ES1AS47802 | ES1AS47803 | ES1AS47804 | ES1AS47805 | ES1AS47806 | ES1AS47807 | ES1AS47808 | ES1AS47809 | ES1AS47810 | ES1AS47811 | ES1AS47812
N | TEAO | RC2 | B3 | IN | 4N | S/H |  | ES1AS47901 | ES1AS47902 | ES1AS47903 | ES1AS47904 | ES1AS47905 | ES1AS47906 | ES1AS47907 | ES1AS47908 | ES1AS47909 | ES1AS47910 | ES1AS47911 | ES1AS47912
N | TEAO | RC3 | B3 | IN | 4N | [14 empty] | ES1AS48113 | ES1AS48114 | ES1AS48115 | ES1AS48116 | ES1AS48117 | ES1AS48118 | ES1AS48119 | ES1AS48120 | ES1AS48121 | ES1AS48122 | ES1AS48123 | ES1AS48124 | ES1AS48125 | ES1AS48126
N | TEAO | RC3 | B3 | IN | 4N | S/H | [13 empty] | ES1AS32413 | ES1AS32414 | ES1AS32415 | ES1AS32416 | ES1AS32417 | ES1AS32418 | ES1AS32419 | ES1AS32420 | ES1AS32421 | ES1AS32422 | ES1AS32423 | ES1AS32424 | ES1AS32425 | ES1AS32426
N | TE-F | LC0 | V1 | IN | 4N |  | D-FLANGE | ES1AS16301 | ES1AS16302 | ES1AS16303 | ES1AS16304 | ES1AS16305 | ES1AS16306 | ES1AS16307 | ES1AS16308 | ES1AS16309 | ES1AS16310 | ES1AS16311 | ES1AS16312
N | TE-F | LC0 | V1 | OUT | 4N |  | D-FLANGE | ES1AS16351 | ES1AS16352 | ES1AS16353 | ES1AS16354 | ES1AS16355 | ES1AS16356 | ES1AS16357 | ES1AS16358 | ES1AS16359 | ES1AS16360 | ES1AS16361 | ES1AS16362
N | TE-F | LC0 | V1 | IN | 4N | S/H | D-FLANGE | ES1AS16601 | ES1AS16602 | ES1AS16603 | ES1AS16604 | ES1AS16605 | ES1AS16606 | ES1AS16607 | ES1AS16608 | ES1AS16609 | ES1AS16610 | ES1AS16611 | ES1AS16612
N | TE-F | LC0 | V1 | OUT | 4N | S/H | D-FLANGE | ES1AS16651 | ES1AS16652 | ES1AS16653 | ES1AS16654 | ES1AS16655 | ES1AS16656 | ES1AS16657 | ES1AS16658 | ES1AS16659 | ES1AS16660 | ES1AS16661 | ES1AS16662
N | TE-F | LC1 | V1 | IN | 4N | S/H | D-FLANGE | [12 empty] | ES1AS16613 | ES1AS16614 | ES1AS16615 | ES1AS16616
N | TE-F | LC1 | V1 | OUT | 4N | S/H | D-FLANGE | [12 empty] | ES1AS16663 | ES1AS16664 | ES1AS16665 | ES1AS16666
N | TE-F | TS1 | V1 | IN | 4N | S/H | D-FLANGE | [16 empty] | ES1AS16617 | ES1AS16618
N | TE-F | TS1 | V1 | OUT | 4N | S/H | D-FLANGE | [16 empty] | ES1AS16667 | ES1AS16668
N | TE-F | LC1 | B5 | IN | 4N |  | D-FLANGE | ES1AS20701 | ES1AS20702 | ES1AS20703 | ES1AS20704 | ES1AS20705 | ES1AS20706 | ES1AS20707 | ES1AS20708 | ES1AS20709 | ES1AS20710 | ES1AS20711 | ES1AS20712 | ES1AS20713 | ES1AS20714 | ES1AS20715 | ES1AS20716 | ES1AS20717 | ES1AS20718
N | TE-F | LC1 | B5 | OUT | 4N |  | D-FLANGE | ES1AS20751 | ES1AS20752 | ES1AS20753 | ES1AS20754 | ES1AS20755 | ES1AS20756 | ES1AS20757 | ES1AS20758 | ES1AS20759 | ES1AS20760 | ES1AS20761 | ES1AS20762 |  |  | ES1AS20765 | ES1AS20766
N | TE-F | LC1 | B5 | IN | 4N | S/H | D-FLANGE | ES1AS26001 | ES1AS26002 | ES1AS26003 | ES1AS26004 | ES1AS26005 | ES1AS26006 | ES1AS26007 | ES1AS26008 | ES1AS26009 | ES1AS26010 | ES1AS26011 | ES1AS26012 | ES1AS26013 | ES1AS26014 | ES1AS26015 | ES1AS26016
N | TE-F | LC1 | B5 | OUT | 4N | S/H | D-FLANGE | ES1AS26051 | ES1AS26052 | ES1AS26053 | ES1AS26054 | ES1AS26055 | ES1AS26056 | ES1AS26057 | ES1AS26058 | ES1AS26059 | ES1AS26060 | ES1AS26061 | ES1AS26062 |  |  | ES1AS26065 | ES1AS26066
N | TEAO- F | LC0 | V1 | IN | 4N |  | D-FLANGE | ES1AS16401 | ES1AS16402 | ES1AS16403 | ES1AS16404 | ES1AS16405 | ES1AS16406 | ES1AS16407 | ES1AS16408 | ES1AS16409 | ES1AS16410 | ES1AS16411 | ES1AS16412
N | TEAO- F | LC0 | V1 | IN | 4N | S/H | D-FLANGE | ES1AS16501 | ES1AS16502 | ES1AS16503 | ES1AS16504 | ES1AS16505 | ES1AS16506 | ES1AS16507 | ES1AS16508 | ES1AS16509 | ES1AS16510 | ES1AS16511 | ES1AS16512
N | TE-F | LC0 | V1 | IN | 4N |  | C-FACE | ES1AS17301 | ES1AS17302 | ES1AS17303 | ES1AS17304 | ES1AS17305 | ES1AS17306 | ES1AS17307 | ES1AS17308 | ES1AS17309 | ES1AS17310 | ES1AS17311 | ES1AS17312 |  |  | ES1AS17315 | ES1AS17316
N | TE-F | LC0 | V1 | IN | 4N | S/H | C-FACE | ES1AS17601 | ES1AS17602 | ES1AS17603 | ES1AS17604 | ES1AS17605 | ES1AS17606 | ES1AS17607 | ES1AS17608 | ES1AS17609 | ES1AS17610 | ES1AS17611 | ES1AS17612 |  |  | ES1AS17615 | ES1AS17616
N | TEAO- F | LC0 | V1 | IN | 4N |  | C-FACE | ES1AS17401 | ES1AS17402 | ES1AS17403 | ES1AS17404 | ES1AS17405 | ES1AS17406 | ES1AS17407 | ES1AS17408 | ES1AS17409 | ES1AS17410 | ES1AS17411 | ES1AS17412 |  |  | ES1AS17415 | ES1AS17416
N | TEAO- F | LC1 | B5 | IN | 4N |  | C-FACE | ES1AS17701 | ES1AS17702 | ES1AS17703 | ES1AS17704 | ES1AS17705 | ES1AS17706 | ES1AS17707 | ES1AS17708 | ES1AS17709 | ES1AS17710 | ES1AS17711 | ES1AS17712 |  |  | ES1AS17715 | ES1AS17716
N | TEAO- F | LC0 | V1 | IN | 4N | S/H | C-FACE | ES1AS17501 | ES1AS17502 | ES1AS17503 | ES1AS17504 | ES1AS17505 | ES1AS17506 | ES1AS17507 | ES1AS17508 | ES1AS17509 | ES1AS17510 | ES1AS17511 | ES1AS17512 |  |  | ES1AS17515 | ES1AS17516
N | TEAO- F | LC1 | B5 | IN | 4N | S/H | C-FACE | ES1AS17801 | ES1AS17802 | ES1AS17803 | ES1AS17804 | ES1AS17805 | ES1AS17806 | ES1AS17807 | ES1AS17808 | ES1AS17809 | ES1AS17810 | ES1AS17811 | ES1AS17812 |  |  | ES1AS17815 | ES1AS17816
N | TEFC | LC2 | B3 | IN | 4N |  | 접지 | ES1AS108901 | ES1AS108902 | ES1AS108903 | ES1AS108904 | ES1AS108905 | ES1AS108906 | ES1AS108907 | ES1AS108908 | ES1AS108909 | ES1AS108910 | ES1AS108911 | ES1AS108912
N | TEFC | LC2 | B3 | OUT | 4N |  | 접지 | ES1AS108951 | ES1AS108952 | ES1AS108953 | ES1AS108954 | ES1AS108955 | ES1AS108956 | ES1AS108957 | ES1AS108958 | ES1AS108959 | ES1AS108960 | ES1AS108961 | ES1AS108962
N | TEFC | LC1 | B3 | IN | 4N | S/H | 접지 | [12 empty] | ES1AS109013 | ES1AS109014 | ES1AS109015 | ES1AS109016 | ES1AS109017 | ES1AS109018 | ES1AS109019 | ES1AS109020 | ES1AS109021 | ES1AS109022 | ES1AS109023 | ES1AS109024 | ES1AS109025 | ES1AS109026
N | TEFC | LC1 | B3 | OUT | 4N | S/H | 접지 | [12 empty] | ES1AS109063 | ES1AS109064 | ES1AS109065 | ES1AS109066 | ES1AS109067 | ES1AS109068 | ES1AS109069 | ES1AS109070 | ES1AS109071 | ES1AS109072 | ES1AS109073 | ES1AS109074 | ES1AS109075 | ES1AS109076
N | TE-F | LC0 | V1 | IN | 철판 |  | C-FACE, N-W 치수표기 | ES1AS131501 | ES1AS131502 | ES1AS131503 | ES1AS131504 | ES1AS131505 | ES1AS131506 | ES1AS131507 | ES1AS131508 | ES1AS131509 | ES1AS131510 | ES1AS131511 | ES1AS131512
N | TE-F | LC0 | V1 | OUT | 철판 |  | C-FACE, N-W 치수표기 | ES1AS131551 | ES1AS131552 | ES1AS131553 | ES1AS131554 | ES1AS131555 | ES1AS131556 | ES1AS131557 | ES1AS131558 | ES1AS131559 | ES1AS131560 | ES1AS131561 | ES1AS131562
N | TE-F | LC0 | V1 | IN |  |  | C-FACE, N-W 치수표기 | ES1AS131601 | ES1AS131602 | ES1AS131603 | ES1AS131604 | ES1AS131605 | ES1AS131606 | ES1AS131607 | ES1AS131608 | ES1AS131609 | ES1AS131610 | ES1AS131611 | ES1AS131612 |  |  | ES1AS131615 | ES1AS131616
N | TE-F | LC0 | V1 | OUT |  |  | C-FACE, N-W 치수표기 | ES1AS131651 | ES1AS131652 | ES1AS131653 | ES1AS131654 | ES1AS131655 | ES1AS131656 | ES1AS131657 | ES1AS131658 | ES1AS131659 | ES1AS131660 | ES1AS131661 | ES1AS131662 |  |  | ES1AS131665 | ES1AS131666
N | TE-F | LC1 | B5 | IN |  |  | C-FACE, N-W 치수표기 | ES1AS131701 | ES1AS131702 | ES1AS131703 | ES1AS131704 | ES1AS131705 | ES1AS131706 | ES1AS131707 | ES1AS131708 | ES1AS131709 | ES1AS131710 | ES1AS131711 | ES1AS131712 |  |  | ES1AS131715 | ES1AS131716
N | TE-F | LC1 | B5 | OUT |  |  | C-FACE, N-W 치수표기 | ES1AS131751 | ES1AS131752 | ES1AS131753 | ES1AS131754 | ES1AS131755 | ES1AS131756 | ES1AS131757 | ES1AS131758 | ES1AS131759 | ES1AS131760 | ES1AS131761 | ES1AS131762 |  |  | ES1AS131765 | ES1AS131766

## 그외 외형도
TWTX(권선형) 외형도 조견표
전동기 형식 | 축사양 | 단자박스 부착위치 | 취부 방식 (참고) | 설치 장소 | 비고 | 132M | 160M | 160L | 180L | 200L | 225M | 250M | 280M | 280L
TWTX | 단축 | TC1 | B3 | IN |  | ES1AS12607 | ES1AS12608 | ES1AS12609 | ES1AS12611 | ES1AS12614 | ES1AS12638 | ES1AS12620 | ES1AS12624 | ES1AS12631
TWTX | 단축 | TC1 | B3 | OUT |  | ES1AS12657 | ES1AS12658 | ES1AS12659 | ES1AS12661 | ES1AS12664 | ES1AS12688 | ES1AS12670 | ES1AS12674 | ES1AS12681
TWTX | 단축 | TC3 | B3 | IN |  | ES1AS12707 | ES1AS12708 | ES1AS12709 | ES1AS12711 | ES1AS12714 | ES1AS12738 | ES1AS12720 | ES1AS12724 | ES1AS12731
TWTX | 단축 | TC3 | B3 | OUT |  | ES1AS12757 | ES1AS12758 | ES1AS12759 | ES1AS12761 | ES1AS12764 | ES1AS12788 | ES1AS12770 | ES1AS12774 | ES1AS12781
TWTX | 양축 | TC1 | B3 | IN |  | ES1AS12807 | ES1AS12808 | ES1AS12809 | ES1AS12811 | ES1AS12814 | ES1AS12838 | ES1AS12820 | ES1AS12824 | ES1AS12831
TWTX | 양축 | TC1 | B3 | OUT |  | ES1AS12857 | ES1AS12858 | ES1AS12859 | ES1AS12861 | ES1AS12864 | ES1AS12888 | ES1AS12870 | ES1AS12874 | ES1AS12881
TWTX | 양축 | TC3 | B3 | IN |  | ES1AS12907 | ES1AS12908 | ES1AS12909 | ES1AS12911 | ES1AS12914 | ES1AS12938 | ES1AS12920 | ES1AS12924 | ES1AS12931
TWTX | 양축 | TC3 | B3 | OUT |  | ES1AS12957 | ES1AS12958 | ES1AS12959 | ES1AS12961 | ES1AS12964 | ES1AS12988 | ES1AS12970 | ES1AS12974 | ES1AS12981
TWTX | 단자박스 외형도 |  |  |  |  | ES1B124641 | ES1B124642 |  |  |  | ES1B124643 |  | ES1B124644
알루미늄 전동기 외형도 조견표 | [10 empty] | (알루미늄 프리미엄 효율 별도검토 필요)
전동기 형식 | 축사양 | 단자박스 부착위치 | 취부 방식 (참고) | 설치 장소 | 비고 | 80M | 90L | 100L | 112M | 132S | 132M
TEFC | 단축 | - | B3 | IN |  | ES1AS63001 | ES1AS63002 | ES1AS63003 | ES1AS63005 | ES1AS63006 | ES1AS63007
TE-F | 단축 | - | V1 | IN |  | ES1A1100211 | ES1AS39202 | ES1A1100212 | ES1A1100213 | ES1AS39206 | ES1AS39207
TE-F | 단축 | - | V1 | OUT |  | ES1A1100214 | ES1AS39252 | ES1A1100215 | ES1A1100216 | ES1AS39256 | ES1AS39257
TE-F | 단축 | - | B35 | IN |  | ES1A1100217 | ES1AS39302 | ES1A1100218 | ES1A1100219 | ES1AS39306 | ES1AS39307
쿨링타워용 외형도 조견표
적용모델 | 전동기 형식 | 단자박스 부착위치 | 취부 방식 (참고) | 설치 장소 | 비고 | 80M | 90L | 100L | 112S | 112M | 132S | 132M | 160M | 160L | 180M | 비고
N | TE-F | LC0 | V1 | IN | COOTO 2 | [5 empty] | ES1AS25006 | ES1AS25007 | ES1AS25008 | ES1AS25009 | ES1AS25010 | TEFC, 평면플랜지(플랜지 턱단 없음), 축단나사
N | TE-F | LC0 | V1 | OUT | COOTO 2 | [5 empty] | ES1AS25056 | ES1AS25057 | ES1AS25058 | ES1AS25059 | ES1AS25060 | TEFC, 평면플랜지(플랜지 턱단 없음), 축단나사
N | TEAO-F | LC0 | V1 | IN | COOTO 3 |  |  | ES1A1100220 |  | ES1A1100221 | ES1AS27906 | ES1AS27907 | ES1AS27908 | ES1AS27909 | ES1AS27910 | TEAO, 평면플랜지(플랜지 턱단 없음), 축단나사
N | TE-F | LC0 | V1 | IN | COOTO 4 |  |  |  |  | ES1AS28005 | ES1AS28006 | ES1AS28007 | ES1AS28008 | ES1AS28009 | ES1AS28010 | TEFC, 효성'D'플랜지, 축단나사
N | TE-F | LC0 | V1 | OUT | COOTO 4 |  |  |  |  | ES1AS28055 | ES1AS28056 | ES1AS28057 | ES1AS28058 | ES1AS28059 | ES1AS28060 | TEFC, 효성'D'플랜지, 축단나사
N | TEAO-F | LC0 | V1 | IN | COOTO 1 | ES1A1100046 | ES1A1100047 |  |  | ES1A122229 | ES1A122241 | ES1A122242 |  |  |  | TEAO, 프레임 피팅구조 W-TYPE, 프레임 전장길이 상이.
N_원가절감 | TE-F | LC0 | V1 | IN | COOTO 2 |  |  | ES1A1100222 |  | ES1A1100223 | ES1AS27206 | ES1AS27207 | ES1AS27208 | ES1AS27209 | ES1AS27210 | TEFC, 평면플랜지(플랜지 턱단 없음), 축단나사
N_원가절감 | TE-F | LC0 | V1 | OUT | COOTO 2 |  |  | ES1A1100224 |  | ES1A1100225 | ES1AS27256 | ES1AS27257 | ES1AS27258 | ES1AS27259 | ES1AS27260 | TEFC, 평면플랜지(플랜지 턱단 없음), 축단나사
N_원가절감 | TEAO-F | LC0 | V1 | IN | COOTO 3 |  |  | ES1A1100226 |  | ES1A1100227 | ES1AS27306 | ES1AS27307 | ES1AS27308 | ES1AS27309 | ES1AS27310 | TEAO, 평면플랜지(플랜지 턱단 없음), 축단나사
N_원가절감 | TE-F | LC0 | V1 | IN | COOTO 4 |  |  |  |  | ES1AS27405 | ES1AS27406 | ES1AS27407 | ES1AS27408 | ES1AS27409 | ES1AS27410 | TEFC, 효성'D'플랜지, 축단나사
N_원가절감 | TE-F | LC0 | V1 | OUT | COOTO 4 |  |  |  |  | ES1AS27455 | ES1AS27456 | ES1AS27457 | ES1AS27458 | ES1AS27459 | ES1AS27460 | TEFC, 효성'D'플랜지, 축단나사
N | TE-F | LC0 | V1 | IN | COOTO 2 | [5 empty] | ES1AS141406 | ES1AS141407 | ES1AS141408 | ES1AS141409 | ES1AS141410 | Oversize
N | TE-F | LC0 | V1 | OUT | COOTO 2 | [5 empty] | ES1AS141456 | ES1AS141457 | ES1AS141458 | ES1AS141459 | ES1AS141460 | Oversize
N | TEAO-F | LC0 | V1 | IN | COOTO 3 |  |  | ES1AS141503 |  | ES1AS141505 | ES1AS141506 | ES1AS141507 | ES1AS141508 | ES1AS141509 | ES1AS141510 | Oversize
N | TE-F | LC0 | V1 | IN | COOTO 4 |  |  |  |  | ES1AS141605 | ES1AS141606 | ES1AS141607 | ES1AS141608 | ES1AS141609 | ES1AS141610 | Oversize
N | TE-F | LC0 | V1 | OUT | COOTO 4 |  |  |  |  | ES1AS141655 | ES1AS141656 | ES1AS141657 | ES1AS141658 | ES1AS141659 | ES1AS141660 | Oversize
N_원가절감 | TE-F | LC0 | V1 | IN | COOTO 2 |  |  | ES1AS141803 |  | ES1AS141805 | ES1AS141806 | ES1AS141807 | ES1AS141808 | ES1AS141809 | ES1AS141810 | Oversize
N_원가절감 | TE-F | LC0 | V1 | OUT | COOTO 2 |  |  | ES1AS141853 |  | ES1AS141855 | ES1AS141856 | ES1AS141857 | ES1AS141858 | ES1AS141859 | ES1AS141860 | Oversize
N_원가절감 | TEAO-F | LC0 | V1 | IN | COOTO 3 |  |  | ES1AS141303 |  | ES1AS141305 | ES1AS141306 | ES1AS141307 | ES1AS141308 | ES1AS141309 | ES1AS141310 | Oversize
N_원가절감 | TE-F | LC0 | V1 | IN | COOTO 4 |  |  |  |  | ES1AS141905 | ES1AS141906 | ES1AS141907 | ES1AS141908 | ES1AS141909 | ES1AS141910 | Oversize
N_원가절감 | TE-F | LC0 | V1 | OUT | COOTO 4 |  |  |  |  | ES1AS141955 | ES1AS141956 | ES1AS141957 | ES1AS141958 | ES1AS141959 | ES1AS141960 | Oversize |  |  |  | 접지
N | TEAO-F | LC0 | V1 | IN | COOTO 1 | ES1AS146901 | ES1AS146902 |  |  | ES1AS146905 | ES1AS146906 | ES1AS146907 |  |  |  | TEAO, 프레임 피팅구조 W-TYPE, 프레임 전장길이 상이. |  |  |  | 접지
N_원가절감 | TE-F | LC0 | V1 | IN | COOTO 2 |  |  | ES1AS147003 |  | ES1AS147005 | ES1AS147006 | ES1AS147007 | ES1AS147008 | ES1AS147009 | ES1AS147010 | TEFC, 평면플랜지(플랜지 턱단 없음), 축단나사 |  |  |  | 접지
N_원가절감 | TE-F | LC0 | V1 | OUT | COOTO 2 |  |  | ES1AS147053 |  | ES1AS147055 | ES1AS147056 | ES1AS147057 | ES1AS147058 | ES1AS147059 | ES1AS147060 | TEFC, 평면플랜지(플랜지 턱단 없음), 축단나사 |  |  |  | 접지
N_원가절감 | TEAO-F | LC0 | V1 | IN | COOTO 3 |  |  | ES1AS147103 |  | ES1AS147105 | ES1AS147106 | ES1AS147107 | ES1AS147108 | ES1AS147109 | ES1AS147110 | TEAO, 평면플랜지(플랜지 턱단 없음), 축단나사 |  |  |  | 접지
N_원가절감 | TE-F | LC0 | V1 | IN | COOTO 4 |  |  |  |  | ES1AS147205 | ES1AS147206 | ES1AS147207 | ES1AS147208 | ES1AS147209 | ES1AS147210 | TEFC, 효성'D'플랜지, 축단나사 |  |  |  | 접지
N_원가절감 | TE-F | LC0 | V1 | OUT | COOTO 4 |  |  |  |  | ES1AS147255 | ES1AS147256 | ES1AS147257 | ES1AS147258 | ES1AS147259 | ES1AS147260 | TEFC, 효성'D'플랜지, 축단나사 |  |  |  | 접지
B14 FLANGE (tap 사이즈 규격과 상이할 수 있 음 ) | [11 empty] | (예전 스페어인 경우) |  | (PCD130일 때 M8이 규격임)
적용모델 | 전동기 형식 | 단자박스 부착위치 | 취부 방식 (참고) | 설치 장소 | 비고 | 80M |  | 90L |  | 100L |  | 112M |  | 112M |  | 132S |  | 132M
[6 empty] | IEC_4-M6 TAP(PCD100) |  | IEC_4-M8 TAP(PCD115) |  | IEC_4-M8 TAP(PCD130) |  | IEC_4-M10 TAP(PCD130) |  | IEC_4-M8 TAP(PCD130) |  | IEC_4-M10 TAP(PCD165) |  | IEC_4-M10 TAP(PCD165)
N | TE-F | LCO | V1 | IN |  | ES1A1100048 |  | ES1A1100049 |  | ES1A115170 |  | ES1A1103295 |  | ES1A1103294 |  | ES1A127988 |  | ES1A127989
N_원가절감 | TE-F | LCO | V1 | IN | 축단탭 | ES1AS109901 |  | ES1AS109902 |  | ES1AS109903 |  |  |  | ES1AS109905 |  | ES1AS109906 |  | ES1AS109907
N_원가절감 | TE-F | LCO | V1 | OUT | 축단탭 | ES1AS109951 |  | ES1AS109952 |  | ES1AS109953 |  |  |  | ES1AS109955 |  | ES1AS109956 |  | ES1AS109957
N_원가절감 | TE-F | LC1 | B5 | IN | 축단탭 | ES1AS110001 |  | ES1AS110002 |  | ES1AS110003 |  |  |  | ES1AS110005 |  | ES1AS110006 |  | ES1AS110007
N_원가절감 | TE-F | LC1 | B5 | OUT | 축단탭 | ES1AS110051 |  | ES1AS110052 |  | ES1AS110053 |  |  |  | ES1AS110055 |  | ES1AS110056 |  | ES1AS110057
N_원가절감 | TE-F | LC1 | B35 | IN | 축단탭 | ES1AS109801 |  | ES1AS109802 |  | ES1AS109803 |  |  |  | ES1AS109805 |  | ES1AS109806 |  | ES1AS109807
N_원가절감 | TE-F | LC1 | B35 | OUT | 축단탭 | ES1AS109851 |  | ES1AS109852 |  | ES1AS109853 |  |  |  | ES1AS109855 |  | ES1AS109856 |  | ES1AS109857
N_원가절감 | TE-F | LC1 | B35 | IN | 축단탭 | ES1AS115301 |  | ES1AS115302 |  | ES1AS115303 |  |  |  | ES1AS115305 |  | ES1AS115306 |  | ES1AS115307 |  | 접지
N_원가절감 | TE-F | LC1 | B35 | OUT | 축단탭 | ES1AS115351 |  | ES1AS115352 |  | ES1AS115353 |  |  |  | ES1AS115355 |  | ES1AS115356 |  | ES1AS115357 |  | 접지
N_원가절감 | TE-F | LC1 | B35 | IN |  | ES1AS116001 |  | ES1AS116002 |  | ES1AS116003 |  |  |  | ES1AS116005 |  | ES1AS116006 |  | ES1AS116007 |  | 접지
N_원가절감 | TE-F | LC1 | B35 | OUT |  | ES1AS116051 |  | ES1AS116052 |  | ES1AS116053 |  |  |  | ES1AS116055 |  | ES1AS116056 |  | ES1AS116057 |  | 접지
TOP VIEW 추가 | [5 empty] | 01 | 02 | 03 | 05 | 49 | 50 | 08 | 09 | 10 | 11 | 13 | 14 | 15 | 16 |  | 18 | 19 | 20 | 21 | 22 | 23 | 24 | 31 | 32 | 25 | 26
적용모델 | 전동기 형식 | 단자박스부착위치 | 비고 | 설치 장소 | 비고 | 80M | 90L | 100L | 112M | 132S | 132M | 160M | 160L | 180M | 180L | 200L_2P | 200L | 225S_2P | 225S | 250S_2P | 250S | 250M_2P | 250M | 280S_2P | 280S | 280M_2P | 280M | 280L_2P | 280L | 315S_2P | 315S | 315M_2P | 315M
N | TEFC | LC1 | 전폐 | IN |  | ES1AS106201 | ES1AS106202 | ES1AS24603 | ES1AS24605 | ES1AS24606 | ES1AS24607 | ES1AS24608 | ES1AS24609 | ES1AS24610 | ES1AS24611 | ES1AS24613 | ES1AS24614 | ES1AS24615 | ES1AS24616 | ES1AS24617 | ES1AS24618 | ES1AS24619 | ES1AS24620 | ES1AS24621 | ES1AS24622 | ES1AS24623 | ES1AS24624 | ES1AS24631 | ES1AS24632
N | TEFC | LC1 | 전폐 | OUT |  | ES1AS24651 | ES1AS24652 | ES1AS24653 | ES1AS24655 | ES1AS24656 | ES1AS24657 | ES1AS24658 | ES1AS24659 | ES1AS24660 | ES1AS24661 | ES1AS24663 | ES1AS24664 | ES1AS24665 | ES1AS24666 | ES1AS24667 | ES1AS24668 | ES1AS24669 | ES1AS24670 | ES1AS24671 | ES1AS24672 | ES1AS24673 | ES1AS24674 | ES1AS24681 | ES1AS24682 | - | - | - | -
N | TEFC | TS1 | 전폐 | IN | 축단탭 | ES1AS106501 | ES1AS106402 | ES1AS62303 | ES1AS62305 | ES1AS62306 | ES1AS62307 | ES1AS62308 | ES1AS62309 | ES1AS62310 | ES1AS62311 | ES1AS62313 | ES1AS62314 | ES1AS62315 | ES1AS62316 | ES1AS62317 | ES1AS62318 | ES1AS62319 | ES1AS62320 | ES1AS62321 | ES1AS62322 | ES1AS62323 | ES1AS62324 | ES1AS62331 | ES1AS62332 | ES1AS62325 | ES1AS62326 | ES1AS62325 | ES1AS62326
N | TEFC | TS1 | 전폐 | OUT | 축단탭 | [10 empty] | ES1AS62363 | ES1AS62364 | ES1AS62365 | ES1AS62366 | ES1AS62367 | ES1AS62368 | ES1AS62369 | ES1AS62370 | ES1AS62371 | ES1AS62372 | ES1AS62373 | ES1AS62374 | ES1AS62381 | ES1AS62382 | ES1AS62375 | ES1AS62376 | ES1AS62375 | ES1AS62376
N_원가절감 | TEFC | LC1 | 전폐 | IN |  | ES1AS106001 | ES1AS106002 | ES1AS26803 | ES1AS26805 |  |  | ES1AS26808 | ES1AS26809 | ES1AS26810 | ES1AS26811
N_원가절감 | TEFC | LC1 | 전폐 | IN | 축단탭 | ES1AS106101 | ES1AS106102 | ES1AS44003 | ES1AS44005 | ES1AS44006 | ES1AS44007 | ES1AS44008 | ES1AS44009 | ES1AS44010 | ES1AS44011
N_원가절감 | TEFC | LC1 | 전폐 | OUT | 축단탭 | ES1AS44051 | ES1AS44052 | ES1AS44053 | ES1AS44055 | ES1AS44056 | ES1AS44057 | ES1AS44058 | ES1AS44059 | ES1AS44060 | ES1AS44061
N | EF | LC2 | 내압 C모델 | IN |  | ES1AS106301 | ES1AS106302 | ES1AS26603 | ES1AS26605 | ES1AS26606 | ES1AS26607 | ES1AS26608 | ES1AS26609 | ES1AS26610 | ES1AS26611
N | EF | TS1 | 내압 C모델 | IN | [11 empty] | ES1AS28613 | ES1AS28614 | ES1AS28615 | ES1AS28616 | ES1AS28617 | ES1AS28618 | ES1AS28619 | ES1AS28620 | ES1AS28621 | ES1AS28622 | ES1AS28623 | ES1AS28624 | ES1AS28631 | ES1AS28632 | ES1AS28625 | ES1AS28626 | ES1AS28627 | ES1AS28628
N | TE-F | TS1 | 전폐 | IN | 축단탭 | [10 empty] | ES1AS136113 | ES1AS136114 | ES1AS136115 | ES1AS136116 | ES1AS136117 | ES1AS136118 | ES1AS136119 | ES1AS136120 | ES1AS136121 | ES1AS136122 | ES1AS136123 | ES1AS136124 |  | ES1AS136132 | ES1AS136125 | ES1AS136126 | ES1AS136125 | ES1AS136126
N | TE-F | TS1 | 전폐 | OUT | 축단탭 | [10 empty] | ES1AS136163 | ES1AS136164 | ES1AS136165 | ES1AS136166 | ES1AS136167 | ES1AS136168 | ES1AS136169 | ES1AS136170 | ES1AS136171 | ES1AS136172 | ES1AS136173 | ES1AS136174 |  | ES1AS136182 | ES1AS136175 | ES1AS136176 | ES1AS136175 | ES1AS136176
N | TE-F | TS1 | 통풍형플랜지 | IN | 축단탭 | [12 empty] | ES1AS136615 | ES1AS136616 | ES1AS136617 | ES1AS136618 | ES1AS136619 | ES1AS136620 | ES1AS136621 | ES1AS136622 | ES1AS136623 | ES1AS136624 |  | ES1AS136632 | ES1AS136625 | ES1AS136626 | ES1AS136625 | ES1AS136626
N | TE-F | TS1 | 통풍형플랜지 | OUT | 축단탭 | [12 empty] | ES1AS136665 | ES1AS136666 | ES1AS136667 | ES1AS136668 | ES1AS136669 | ES1AS136670 | ES1AS136671 | ES1AS136672 | ES1AS136673 | ES1AS136674 |  | ES1AS136682 | ES1AS136675 | ES1AS136676 | ES1AS136675 | ES1AS136676
N_원가절감 | TE-F | LC1 | 전폐 | IN | 축단탭 | ES1AS136301 | ES1AS136302 | ES1AS136303 | ES1AS136305 | ES1AS136306 | ES1AS136307 | ES1AS136308 | ES1AS136309 | ES1AS136310 | ES1AS136311
N_원가절감 | TE-F | LC1 | 전폐 | OUT | 축단탭 | ES1AS136351 | ES1AS136352 | ES1AS136353 | ES1AS136355 | ES1AS136356 | ES1AS136357 | ES1AS136358 | ES1AS136359 | ES1AS136360 | ES1AS136361
N | EF-F | LC2 | 내압 C모델 | IN |  | ES1AS136401 | ES1AS136402 | ES1AS136403 | ES1AS136405 | ES1AS136406 | ES1AS136407 | ES1AS136408 | ES1AS136409 | ES1AS136410 | ES1AS136411
N | EF-F | TS1 | 내압 C모델 | IN | [11 empty] | ES1AS136513 | ES1AS136514 | ES1AS136515 | ES1AS136516 | ES1AS136517 | ES1AS136518 | ES1AS136519 | ES1AS136520 | ES1AS136521 | ES1AS136522 | ES1AS136523 | ES1AS136524 | ES1AS136531 | ES1AS136532 | ES1AS136525 | ES1AS136526 | ES1AS136527 | ES1AS136528
N | EF-F | TS1 | 내압 C모델 | IN | 통풍형플랜지 | [10 empty] | ES1AS136713 | ES1AS136714 | ES1AS136715 | ES1AS136716 | ES1AS136717 | ES1AS136718 | ES1AS136719 | ES1AS136720 | ES1AS136721 | ES1AS136722 | ES1AS136723 | ES1AS136724 | ES1AS136731 | ES1AS136732 | ES1AS136725 | ES1AS136726 | ES1AS136727 | ES1AS136728
프로젝트 전동기 외형도(견적용) | [5 empty] | 01 | 02 | 03 | 05 | 06 | 07 | 08 | 09 | 10 | 11 | 13 | 14 | 15 | 16 |  | 18 | 19 | 20 | 21 | 22 | 23 | 24 | 31 | 32 | 25 | 26
적용모델 | 전동기 형식 | 취부 방식 | 비고 | 설치장소 | 비고 | 80M | 90L | 100L | 112M | 132S | 132M | 160M | 160L | 180M | 180L | 200L_2P | 200L | 225S_2P | 225S | 250S_2P | 250S | 250M_2P | 250M | 280S_2P | 280S | 280M_2P | 280M | 280L_2P | 280L | 315S_2P | 315S | 315M_2P | 315M
N | TEFC | B3 | 전폐 | IN |  | ES1AS106601 | ES1AS106602 | ES1AS106603 | ES1AS106605 | ES1A1100349 | ES1A1100350 | ES1AS106608 | ES1AS106609 | ES1AS106610 | ES1AS106611 | ES1AS106613 | ES1AS106614 | ES1AS106615 | ES1AS106616 | ES1AS106617 | ES1AS106618 | ES1AS106619 | ES1AS106620 | ES1AS106621 | ES1AS106622 | ES1AS106623 | ES1AS106624 | ES1AS106631 | ES1AS106632 | ES1AS106625 | ES1AS106626 | ES1AS106625 | ES1AS106626
N | TE-F | V1 | 전폐 | IN |  | ES1AS106701 | ES1AS106702 | ES1AS106703 | ES1AS106705 | ES1A1100356 | ES1A1100357 | ES1AS106708 | ES1AS106709 | ES1AS106710 | ES1AS106711 | ES1AS106713 | ES1AS106714 | ES1AS106715 | ES1AS106716 | ES1AS106717 | ES1AS106718 | ES1AS106719 | ES1AS106720 | ES1AS106721 | ES1AS106722 | ES1AS106723 | ES1AS106724 | ES1AS106731 | ES1AS106732 | ES1AS106725 | ES1AS106726 | ES1AS106725 | ES1AS106726
N | TE-F | V1 | 전폐 | IN | 통풍형플랜지 | ES1AS136713 13: ES1AS110713; ES1AS136714 14: ES1AS110714; ES1AS136715 15: ES1AS110715; ES1AS136716 16: ES1AS110716 | ES1AS110717 | ES1AS110718 | ES1AS110719 | ES1AS110720 | ES1AS110721 | ES1AS110722 | ES1AS110723 | ES1AS110724 | ES1AS110731 | ES1AS110732 | ES1AS110725 | ES1AS110726 | ES1AS110725 | ES1AS110726
N | TE-F | B35 | 전폐 | IN |  | ES1AS110601 | ES1AS110602 | ES1AS110603 | ES1AS110605 | ES1A1100346 | ES1A1100347 | ES1AS110608 | ES1AS110609 | ES1AS110610 | ES1AS110611 | ES1AS110613 | ES1AS110614 | ES1AS110615 | ES1AS110616 | ES1AS110617 | ES1AS110618 | ES1AS110619 | ES1AS110620 | ES1AS110621 | ES1AS110622 | ES1AS110623 | ES1AS110624 | ES1AS110631 | ES1AS110632 | ES1AS110625 | ES1AS110626 | ES1AS110625 | ES1AS110626
N | EN | B3 | 비점화 | IN |  | ES1AS106801 | ES1AS106802 | ES1AS49203 | ES1AS49205 | ES1AS49206 | ES1AS49207 | ES1AS49208 | ES1AS49209 | ES1AS49210 | ES1AS49211 | ES1AS49213 | ES1AS49214 | ES1AS49215 | ES1AS49216 | ES1AS49217 | ES1AS49218 | ES1AS49219 | ES1AS49220 | ES1AS49221 | ES1AS49222 | ES1AS49223 | ES1AS49224 | ES1AS49231 | ES1AS49232 | ES1AS49225 | ES1AS49226 | ES1AS49225 | ES1AS49226
N | EN-F | V1 | 비점화 | IN |  | ES1AS106901 | ES1AS106902 | ES1AS49303 | ES1AS49305 | ES1AS49306 | ES1AS49307 | ES1AS49308 | ES1AS49309 | ES1AS49310 | ES1AS106911 | ES1AS49313 | ES1AS49314 | ES1AS49315 | ES1AS49316 | ES1AS49317 | ES1AS49318 | ES1AS49319 | ES1AS49320 | ES1AS49321 | ES1AS49322 | ES1AS49323 | ES1AS49324 | ES1AS49331 | ES1AS49332 | ES1AS49325 | ES1AS49326 | ES1AS49325 | ES1AS49326
N | EN-F | V1 | 비점화 | IN | 통풍형플랜지 | ES1AS136713 13: ES1AS49413; ES1AS136714 14: ES1AS49414; ES1AS136715 15: ES1AS49415; ES1AS136716 16: ES1AS49416 | ES1AS49417 | ES1AS49418 | ES1AS49419 | ES1AS49420 | ES1AS49421 | ES1AS49422 | ES1AS49423 | ES1AS49424 | ES1AS49431 | ES1AS49432 | ES1AS49425 | ES1AS49426 | ES1AS49425 | ES1AS49426
N | EF | B3 | ATEX 내압 | IN |  | ES1AS107001 | ES1AS107002 | ES1AS107003 | ES1AS107005 | ES1AS107006 | ES1AS107007 | ES1AS107008 | ES1AS107009 | ES1AS107010 | ES1AS107011 | ES1AS107013 | ES1AS107014 | ES1AS107015 | ES1AS107016 | ES1AS107017 | ES1AS107018 | ES1AS107019 | ES1AS107020 | ES1AS107021 | ES1AS107022 | ES1AS107023 | ES1AS107024 | ES1AS107031 | ES1AS107032 | ES1AS107025 | ES1AS107026 | ES1AS107027 | ES1AS107028
N | EF-F | V1 | ATEX 내압 | IN |  | ES1AS107101 | ES1AS107102 | ES1AS107103 | ES1AS107105 | ES1AS107106 | ES1AS107107 | ES1AS107108 | ES1AS107109 | ES1AS107110 | ES1AS107111 | ES1AS107113 | ES1AS107114 | ES1AS107115 | ES1AS107116 | ES1AS107117 | ES1AS107118 | ES1AS107119 | ES1AS107120 | ES1AS107121 | ES1AS107122 | ES1AS107123 | ES1AS107124 | ES1AS107131 | ES1AS107132 | ES1AS107125 | ES1AS107126 | ES1AS107127 | ES1AS107128
N | EF-F | V1 | ATEX 내압 | IN | 통풍형플랜지 | ES1AS136713 13: ES1AS110813; ES1AS136714 14: ES1AS110814; ES1AS136715 15: ES1AS110815; ES1AS136716 16: ES1AS110816 | ES1AS110817 | ES1AS110818 | ES1AS110819 | ES1AS110820 | ES1AS110821 | ES1AS110822 | ES1AS110823 | ES1AS110824 | ES1AS110831 | ES1AS110832 | ES1AS110825 | ES1AS110826 | ES1AS110827 | ES1AS110828
N | EF | B3 | ATEX 내압(de) | IN |  | ES1AS107201 | ES1AS107202 | ES1AS107203 | ES1AS107205 | ES1AS107206 | ES1AS107207 | ES1AS107208 | ES1AS107209 | ES1AS107210 | ES1AS107211 | ES1AS107213 | ES1AS107214 | ES1AS107215 | ES1AS107216 | ES1AS107217 | ES1AS107218 | ES1AS107219 | ES1AS107220 | ES1AS107221 | ES1AS107222 | ES1AS107223 | ES1AS107224 | ES1AS107231 | ES1AS107232 | ES1AS107225 | ES1AS107226 | ES1AS107227 | ES1AS107228
N | EF-F | V1 | ATEX 내압(de) | IN |  | ES1AS107401 | ES1AS107402 | ES1AS107403 | ES1AS107405 | ES1AS107406 | ES1AS107407 | ES1AS107408 | ES1AS107409 | ES1AS107410 | ES1AS107411 | ES1AS107413 | ES1AS107414 | ES1AS107415 | ES1AS107416 | ES1AS107417 | ES1AS107418 | ES1AS107419 | ES1AS107420 | ES1AS107421 | ES1AS107422 | ES1AS107423 | ES1AS107424 | ES1AS107431 | ES1AS107432 | ES1AS107425 | ES1AS107426 | ES1AS107427 | ES1AS107428
N | EF-F | V1 | ATEX 내압(de) | IN | 통풍형플랜지 | ES1AS136713 13: ES1AS110913; ES1AS136714 14: ES1AS110914; ES1AS136715 15: ES1AS110915; ES1AS136716 16: ES1AS110916 | ES1AS110917 | ES1AS110918 | ES1AS110919 | ES1AS110920 | ES1AS110921 | ES1AS110922 | ES1AS110923 | ES1AS110924 | ES1AS110931 | ES1AS110932 | ES1AS110925 | ES1AS110926 | ES1AS110927 | ES1AS110928
프로젝트 단자박스 외형도(견적용)
적용모델 | 80~132 | 160~180 | 200 | 225 | 250 | 01: 280~315; 02: 보조단자박스
TEFC | ES1B123161 | ES1B123162 | ES1B123163 | ES1B123164 | ES1B123165
ENFC | ES1B123121 | ES1B123122 | ES1B123123 | ES1B123124 | ES1B123125
EF(IIB) | ES1B1100491 | ES1B1100492 | ES1B1100493 | ES1B1100494 | ES1B1100495 | 02: ES1B1100496
EF(IIC) | ES1B1100501 | ES1B1100502 | ES1B1100503 | ES1B1100504 | ES1B1100505 | 02: ES1B1100506
EF(de) | ES1B123151 | ES1B123152 | ES1B123153 | ES1B123154 | ES1B123155 | 01: ES1B123156
프로젝트 결선도 |  | ES1F100100
Note on H18: 플렌지 취부 홀 삭제로 인한 신규 외형도 등록...
Note on N54: 탭 사이즈 규격 치수와 상이
Note on H71: 단자박스 위치 : TC1

## LF
LF모델(견적용)-저압
적용모델 | 전동기 형식 | 단자박스 부착위치 | 취부 방식 (참고) | 프레임 | 315 |  |  | 355 |  |  | 비고
|  |  |  | 부하연결 | DIRECT COUPLED | DIRECT COUPLED | BELT | DIRECT COUPLED | DIRECT COUPLED | BELT
|  |  |  | 설치장소 | 2P | 4P~ | 4P~ | 2P | 4P~ | 4P~
N | TEFC | - | B3 | IN | ES1A117340 | ES1A117341 | ES1A117342 | ES1A117343 | ES1A117344 | ES1A117345
N | TEFC | - | B3 | OUT | ES1A1100324 | ES1A1100325 | ES1A1100326
N | TE-F | - | V1 | IN |  | ES1A117351 |  |  | ES1A117354 |  | 플랜지 턱단 있음
N | TE-F | - | V1 | IN |  | ES1A117461 |  |  | ES1A117464 |  | 플랜지 턱단 없음
N | EF | - | B3 | IN |  | ES1A120604 |  |  | ES1A120606 |  | 플랜지 턱단 없음
LF모델(견적용)-고압 | [9 empty] | (무게)
적용모델 | 전동기 형식 | 단자박스 부착위치 | 취부 방식 (참고) | 프레임 | 280 |  |  |  |  | 비고
|  |  |  | 부하연결 | DIRECT COUPLED |  |  |  | BELT
[5 empty] | BALL | SLEEVE | BALL | SLEEVE
|  |  |  | 설치장소 | 2P |  | 4P~ |  | 4P~
N | TEFC | - | B3 | IN | ES1A118011 (1300) | - | ES1A118013 (1400) | - | ES1A118015 (1400)
N | TE-F | - | V1 | IN | - | - | ES1A118031 | - | - | Thrsut 無
N | TE-F | - | V1 | IN | - | - | ES1A118036 (1650) | - | - | Thrsut 有
적용모델 | 전동기 형식 | 단자박스 부착위치 | 취부 방식 (참고) | 프레임 | 315 |  |  |  |  | 비고
|  |  |  | 부하연결 | DIRECT COUPLED |  |  |  | BELT
[5 empty] | BALL | SLEEVE | BALL | SLEEVE
|  |  |  | 설치장소 | 2P |  | 4P~ |  | 4P~
N | TEFC | - | B3 | IN | ES1A118016 (2300) | - | ES1A118018 (2250) | - | ES1A118020 (2300)
N | TE-F | - | V1 | IN | - | - | ES1A118032 (2350) | - | - | Thrsut 無
N | TE-F | - | V1 | IN | - | - | ES1A118037 (2400) | - | - | Thrsut 有
적용모델 | 전동기 형식 | 단자박스 부착위치 | 취부 방식 (참고) | 프레임 | 355 |  |  |  |  | 비고
|  |  |  | 부하연결 | DIRECT COUPLED |  |  |  | BELT
[5 empty] | BALL | SLEEVE | BALL | SLEEVE
|  |  |  | 설치장소 | 2P |  | 4P~ |  | 4P~
N | TEFC | - | B3 | IN | ES1A118021 (2800) | ES1A118022 (3000) | ES1A118023 (3000) | ES1A118024 (3200) | ES1A118025 (3000)
N | TE-F | - | V1 | IN | - | - | ES1A118033 (3200) | - | - | Thrsut 無
N | TE-F | - | V1 | IN | - | - | ES1A118038 (3250) | - | - | Thrsut 有
LF모델 단자박스 외형도(견적용) |  |  |  | *LF 모델 리드선 단독 사용 불가
전동기형식 |  | 단자박스홀크기 |  | 기동방법(DOL) |  | 기동방법(Y-D)
전페 |  | PF3 |  | ES1B1103753 |  | ES1B1103754
전페 |  | PF4 |  | ES1B1103755 |  | ES1B1103756
전페 |  | 홀미정 |  | ES1B1103757 |  | ES1B1103758
LF모델 단자박스 외형도(견적용)-내압방폭/저압
전동기형식 |  | 단자박스홀크기 |  | 단자대 |  | 단자대+2P |  | 단자대+4P
EF |  | 1-M100*2.0 TAP |  | ES1B107797 |  | ES1B107798 |  | ES1B107799